## lote 1
CONTINUACIÓN DE LAS OBRAS NUEVO HOSPITAL DE ALCAÑIZ
MODELO OFERTA CRITERIO
"MAYOR CANTIDAD DE MEDIOS PROPIOS OFERTADO POR CONTRATISTA"
LOTE I.- ESTRUCTURA, URBANIZACIÓN Y SERVICIOS
| Nat | Resumen | CanPres | Pres | PEM PROYECTO | PEM con medios propios
| Capítulo | 01 | MOVIMIENTO DE TIERRAS | 1 | 251231 | 251230.93
| Partida | m3 | Excavación zona desmonte terreno compacto | 4650 | 2.43 | 11299.5
| Partida | m3 | Excav. mecánica zanjas y pozos | 4252.2 | 14.36 | 61061.59
| Partida | m3 | Excav. y rell. Mec. zanjas Instalaciones | 318.55 | 14.05 | 4475.63
| Partida | m3 | Excav. Mec. y rell. zanjas | 1475.72 | 14.05 | 20733.87
| Partida | m3 | Relleno y compact. de tierras sin aporte | 7590.88 | 2.61 | 19812.2
| Partida | m3 | Relleno trasdós muro c/mat. excavación | 8807.1 | 2.6 | 22898.46
| Partida | m3 | Transporte tierras inst. autor. gestion resid | 5580 | 3.81 | 21259.8
| Partida | m3 | Zahorra natural en relleno e=25 ip=0 | 6963.5 | 12.88 | 89689.88
|  |  | Total 01 | 1 | 251230.93 | 251230.93
| Capítulo | 02 | SANEAMIENTO | 1 | 200926 | 200925.62
| Partida | m | Tuberia PVC SN4 J. Elástica de 110 Color Teja | 185 | 13.11 | 2425.35
| Partida | m | Tuberia PVC SN4 J. Elástica de 125 Color Teja | 876.78 | 14.51 | 12722.08
| Partida | m | Tuberia PVC SN2 J. Elástica de 160 Color Teja | 383.65 | 21.28 | 8164.07
| Partida | m | Tuberia PVC SN2 J. Elástica de 200 Color Teja | 277.71 | 28.99 | 8050.81
| Partida | m | Tuberia PVC SN2 J. Elástica de 250 Color Teja | 10 | 42.49 | 424.9
| Partida | m | Tuberia PVC SN2 J. Elástica de 315 Color Teja | 61.36 | 44.44 | 2726.84
| Partida | m | Tubería de pp. insonorizado 75 mm | 55 | 18.32 | 1007.6
| Partida | ud | Arqueta registrable en PVC, jimten S432 | 12 | 418.4 | 5020.8
| Partida | ud | Arqueta paso en PVC, jimten S431 | 15 | 389.59 | 5843.85
| Partida | ud | Arqueta sifónica registrable prefabricada en PVC, con cuerpo de | 3 | 423.82 | 1271.46
| Partida | ud | Arqueta registrable Pref. HM 50x50x50 cm | 26 | 188.14 | 4891.64
| Partida | ud | Arq sum. sifón Pref. HM 50x50x50 + tapa fundi | 43 | 226.48 | 9738.64
| Partida | ud | Arq sum. Pref. HM 60x70x70 + tapa fundi | 2 | 258.05 | 516.1
| Partida | ud | Pozo Prefabricado H Ø 100 | 2 | 871.05 | 1742.1
| Partida | ud | Pozo Prefabricado H Ø 100 h 300 | 2 | 749.36 | 1498.72
| Partida | ud | Separador de hidrocarburos 120x120 | 1 | 3175.85 | 3175.85
| Partida | ud | Separador de grasas ACO lipumax P-DM prefabricado | 2 | 5225.69 | 10451.38
| Partida | m | Sumidero corrido Pref. H 260x125 cm Ulma | 7.6 | 115.3 | 876.28
| Partida | ud | Tapa hermética | 43 | 128.55 | 5527.65
| Partida | ud | Sumidero PVC 25x25 Ø 110 | 114 | 44.41 | 5062.74
| Partida | ud | Sumidero sifónico hierro fundido | 10 | 43.82 | 438.2
| Partida | m | Form. drenaje tubo Ø 25 + arquetas | 651.12 | 23.85 | 15529.21
| Partida | m2 | Impermeabilización muro Esterdan+Enkadrain | 5791.64 | 15.93 | 92260.83
| Partida | Ud | Pasos bajo cimentaciones | 1 | 1558.52 | 1558.52
|  |  | Total 02 | 1 | 200925.62 | 200925.62
| Capítulo | 03 | CIMENTACIÓN | 1 | 1045473 | 1045472.53
| Partida | kg | Acero B-500 S en MUROS | 92096.55 | 1.26 | 116041.65
| Partida | kg | Acero B-500 S en SOLERA N+0 y N+1 | 13072.36 | 1.26 | 16471.17
| Partida | kg | Acero B-500 S en SOLERA N-1 | 19893.8 | 1.26 | 25066.19
| Partida | kg | Acero B-500 S en VIGAS APOYO FACH. | 5247.68 | 1.26 | 6612.08
| Partida | kg | Acero B-500 S en ZAPATAS | 58611.65 | 1.26 | 73850.68
| Partida | kg | Acero B-500 S en ZAPATAS MURO | 71963.51 | 1.26 | 90674.02
| Partida | m3 | Encachado de piedra 20 cm+polietileno g 200 | 1105.28 | 10.19 | 11262.8
| Partida | m2 | Encofrado de MUROS 2 caras | 1843.39 | 48.42 | 89256.94
| Partida | m2 | Encofrado en CIMENTACION | 1532.13 | 22.93 | 35131.74
| Partida | m3 | Horm. HA-35/B/20/IIa+Qc MUROS | 712.34 | 111.02 | 79083.99
| Partida | m3 | Horm. HA-35/B/20/IIa+Qc SOLERA | 575.45 | 111.02 | 63886.46
| Partida | m3 | Horm. HA-35/B/20/IIa+Qc VIGAS APOYO FACH. | 110.22 | 110.95 | 12228.91
| Partida | m3 | Horm. HA-35/B/20/IIa+Qc ZAPATAS y ZANJAS | 455.42 | 111.02 | 50560.73
| Partida | m3 | Horm. HA-35/B/20/IIa+Qc ZARPAS MURO | 1428 | 111.02 | 158536.56
| Partida | m3 | Hormigón HM-15/P/40/IIa de LIMPIEZA | 1097.49 | 90.95 | 99816.72
| Partida | m2 | Impermeabilización solera | 3900.33 | 4.98 | 19423.64
| Partida | m2 | Solera HA-35/B/20/IIa+Qc, FRATASADO + corte | 4571 | 17.85 | 81592.35
| Partida | Ud | Taladro+resina+armado | 1275 | 6.49 | 8274.75
| Partida | m² | Solera transformadores | 70.11 | 41.61 | 2917.28
| Partida | m2 | Solera HA-35/B/20/IIa+Qc, pintura | 159.25 | 30.04 | 4783.87
|  |  | Total 03 | 1 | 1045472.53 | 1045472.53
| Capítulo | 04 | ESTRUCTURA | 1 | 6637030 | 6637030.4
| Partida | m2 | Encofrado de MUROS 2 caras | 292.77 | 48.42 | 14175.92
| Partida | kg | Acero B-500 S en MUROS | 6871.25 | 1.26 | 8657.78
| Partida | m3 | Horm. HA-35/B/20/IIa+Qc MUROS | 67.24 | 111.02 | 7464.98
| Partida | m2 | Encofrado metálico PILARES | 13715.51 | 5.68 | 77904.1
| Partida | Ud | Encofrado circular carton PILARES Ø 400 | 64 | 80.89 | 5176.96
| Partida | Ud | Encofrado circular carton PILARES Ø 500 | 57 | 109.61 | 6247.77
| Partida | Ud | Encofrado circular carton PILARES Ø 600 | 25 | 130.12 | 3253
| Partida | Ud | Encofrado circular carton PILARES Ø 700 | 4 | 221.43 | 885.72
| Partida | Ud | Encofrado circular carton PILARES Ø 750 | 4 | 279.35 | 1117.4
| Partida | kg | Acero B-500 S en PILARES | 223242 | 1.24 | 276820.08
| Partida | m3 | Horm. HA-25/B/20/I en PILARES | 1382.16 | 99.29 | 137234.67
| Partida | m2 | Encofrado de LOSAS | 51237.97 | 28.73 | 1472066.88
| Partida | m2 | Reapuntalamiento de LOSAS | 3460.82 | 3.08 | 10659.33
| Partida | m2 | Forrado encofrado con melamina | 5539.24 | 4.7 | 26034.43
| Partida | kg | Acero B-500 S en FORJADOS | 1810529 | 1.24 | 2245055.96
| Partida | m3 | Horm. HA-25/B/20/I en FORJADOS | 15850.7 | 99.36 | 1574925.55
| Partida | Ud | Encofrado sumideros cubierta | 129 | 18.91 | 2439.39
| Partida | kg | Acero B-500 S en VIGAS | 93766.07 | 1.24 | 116269.93
| Partida | m3 | Horm. HA-25/B/20/I en VIGAS | 275.38 | 99.36 | 27361.76
| Partida | m2 | Encofrado de LOSAS ESCALERAS | 1019.87 | 40.81 | 41620.89
| Partida | kg | Acero B-500 S en ESCALERAS | 21571.47 | 1.26 | 27180.05
| Partida | m3 | Horm. HA-25/B/20/I en ESCALERAS | 153.3 | 99.36 | 15231.89
| Partida | m3 | Horm. BLANCO HA-25/B/20/I en estructura | 332.32 | 125.11 | 41576.56
| Partida | m2 | Encofrado fenólico losas y vigas y pilares | 1742.25 | 44.73 | 77930.84
| Partida | Ud | Apoyo de neopreno, 600x600X41 mm | 6 | 141.9 | 851.4
| Partida | Ud | Apoyo de neopreno, 200x250X41 mm | 7 | 77.63 | 543.41
| Partida | m | Apoyo de neopreno, 200x20 mm | 55.7 | 48.12 | 2680.28
| Partida | kg | Acero laminado S 275 JR, (A-42 b) | 71452.16 | 2.72 | 194349.88
| Partida | Ud | Pilar acero circular S 275 JR, (A-42 b) | 24 | 506.97 | 12167.28
| Partida | m2 | Forj.Placa alveolar c=45+8 l=15 m | 368.75 | 164.35 | 60604.06
| Partida | m² | Fratasado mecánico y pintado | 559.07 | 12.13 | 6781.52
| Partida | Ud | Apoyo Goujon-Cret 122 | 42 | 68.78 | 2888.76
| Partida | Ud | Manguito empalme corrugado | 288 | 16.22 | 4671.36
| Partida | m2 | Demolición de losa de escalera con martillo | 28 | 72.98 | 2043.44
| Partida | Ud | Perforación en losa/muro de hormigón hasta Ø 180 | 295 | 27.43 | 8091.85
| Partida | Ud | Perforación en losa/muro de hormigón hasta Ø 250 | 90 | 43.76 | 3938.4
| Partida | Ud | Perforación en losa/muro de hormigón hasta Ø 300 | 50 | 68.94 | 3447
| Partida | m2 | Forjado de chapa colaborante | 267.6 | 59.23 | 15849.95
| Partida | Ud | Preinstalación eléctrica marquesinas | 2 | 1038.79 | 2077.58
| Partida | m2 | Recrecido y formación de pendientes con hormigón | 147.16 | 120.89 | 17790.17
| Partida | m2 | Formación de recrecido con Caviti C-30 | 159.5 | 122.03 | 19463.79
| Partida | m2 | Formación rampa hormigón | 18.7 | 133.27 | 2492.15
| Partida | m2 | Fábrica 1 pie ladrillo mortero vibroprensado | 932.96 | 36.54 | 34090.36
| Partida | Ud | Adaptación de estructura | 1 | 24915.92 | 24915.92
|  |  | Total 04 | 1 | 6637030.4 | 6637030.4
| Capítulo | 05 | TOMAS DE TIERRA | 1 | 40750 | 40750.17
| Partida | ud | Red de tie.ext. De herrajes centros abonado. | 2 | 421.39 | 842.78
| Partida | ud | Red de tie.ext. De servicio centros abonado. | 3 | 421.39 | 1264.17
| Partida | ud | Red de tie.int. De herrajes centros abonado. | 2 | 599.57 | 1199.14
| Partida | ud | Red de tie.int. De servicio centros abonado. | 2 | 599.57 | 1199.14
| Partida | m | Conductor de cobre desnudo 35 mm² | 6990 | 1.47 | 10275.3
| Partida | ud | Soldaduras aluminotermicas | 2350 | 9.8 | 23030
| Partida | ud | Puentes de corte y comprobación | 47 | 3.72 | 174.84
| Partida | ud | Electrodos acero cobrizado 2m | 135 | 20.48 | 2764.8
|  |  | Total 05 | 1 | 40750.17 | 40750.17
| Capítulo | 24 | URBANIZACIÓN | 1 | 2399183 | 2399182.73
| Capítulo | 2401 | Movimiento de tierras y demoliciones | 1 | 114686.26 | 114686.26
| Partida | m3 | Excav. mecánica zanjas y pozos | 8.49 | 14.36 | 121.92
| Partida | m3 | Excav. Mec. y rell. zanjas | 7053.32 | 14.05 | 99099.15
| Partida | m3 | Suministro tierra tolerable, extend y compact | 825.33 | 7.68 | 6338.53
| Partida | m3 | Suministro tierra seleccionada, extend y comp | 230 | 13.35 | 3070.5
| Partida | m3 | Demolición edificación obra fábrica | 133.5 | 18.96 | 2531.16
| Partida | m2 | Demolición solera hormigón | 300 | 11.75 | 3525
|  |  | Total 2401 | 1 | 114686.26 | 114686.26
| Capítulo | 2402 | Saneamiento horizontal | 1 | 221535.45 | 221535.45
| Partida | ud | Imbornal sifónico prefabricado 50x30x60 | 103 | 59.76 | 6155.28
| Partida | m | Sumidero corrido Pref. H 260x125 cm Ulma | 32.65 | 115.3 | 3764.55
| Partida | ud | Pozo Prefabricado H Ø 100 h 450 | 9 | 1002.63 | 9023.67
| Partida | ud | Pozo Prefabricado H Ø 100 h 400 | 8 | 880.94 | 7047.52
| Partida | ud | Pozo Prefabricado H Ø 100 | 1 | 871.05 | 871.05
| Partida | ud | Pozo Prefabricado H Ø 100 h 300 | 12 | 749.36 | 8992.32
| Partida | ud | Pozo Prefabricado H Ø 100 h 250 | 24 | 740.82 | 17779.68
| Partida | ud | Pozo Prefabricado H Ø 100 h 200 | 32 | 619.13 | 19812.16
| Partida | ud | Pozo Prefabricado H Ø 100 h 150 | 16 | 608.27 | 9732.32
| Partida | ud | Pozo Prefabricado H Ø 100 h 100 | 19 | 501.28 | 9524.32
| Partida | m | Tub.ent.pvc corr.j.elas sn8 c.teja 200mm | 1497.98 | 19.24 | 28821.14
| Partida | m | Tub.ent.pvc corr.j.elas sn8 c.teja 315mm | 1722.72 | 20.3 | 34971.22
| Partida | m | Tub.ent.pvc corr.j.elas sn8 c.teja 400mm | 1269.16 | 24.85 | 31538.63
| Partida | m | Tub.ent.pvc corr.j.elas sn8 c.teja 500mm | 197.08 | 36.35 | 7163.86
| Partida | ud | Arqueta registrable Pref. HM 60x60x60 cm | 9 | 199.24 | 1793.16
| Partida | ud | Arqueta registrable Pref. HM 100x100x100 cm | 9 | 288.39 | 2595.51
| Partida | ud | Arq sum. Pref. HM 50x50x70 + tapa fundi | 9 | 166.49 | 1498.41
| Partida | ud | Arq sum. Pref. HM 50x50x120 + tapa fundi | 7 | 219.15 | 1534.05
| Partida | ud | Arq sum. Pref. HM 50x50x160 + tapa fundi | 7 | 237.44 | 1662.08
| Partida | ud | Arq sum. Pref. HM 50x50x180 + tapa fundi | 4 | 333.52 | 1334.08
| Partida | ud | Arq sum. sifón Pref. HM 50x50x50 + tapa fundi | 4 | 226.48 | 905.92
| Partida | ud | Imbornal corrido tipo reja | 4 | 301.75 | 1207
| Partida | ud | Arqueta registrable en PVC, jimten S432 | 8 | 418.4 | 3347.2
| Partida | ud | Arqueta paso en PVC, jimten S431 | 4 | 389.59 | 1558.36
| Partida | ud | Pozo Prefabricado H Ø 100 h 500 | 3 | 1124.32 | 3372.96
| Partida | ud | Pozo Prefabricado H Ø 100 h 550 | 2 | 1246 | 2492
| Partida | ud | Pozo Prefabricado H Ø 100 h 350 | 4 | 759.25 | 3037
|  |  | Total 2402 | 1 | 221535.45 | 221535.45
| Capítulo | 2403 | Cimentación y estructura | 1 | 17906.87 | 17906.87
| Partida | kg | Acero B-500 S en CIMENTACIÓN | 127.35 | 1.22 | 155.37
| Partida | m3 | Horm. HA-25/P/20/IIa+Qc CIMENTACIÓN | 8.49 | 79.89 | 678.27
| Partida | m2 | Solera Horm. HA-25 20+30 Mall | 561.25 | 30.42 | 17073.23
| Partida | m | Cerramto. del solar murete hormigón p/chapar | 0 | 99.28 | 0
|  |  | Total 2403 | 1 | 17906.87 | 17906.87
| Capítulo | 2404 | Albañilería | 1 | 19944.06 | 19944.06
| Partida | m2 | Fábrica ½ pie L.M. 10 cm | 359.04 | 21.09 | 7572.15
| Partida | m2 | Enfosc. Maestr. Fratr. 1:4 Hidr. Alicatado | 900.43 | 13.74 | 12371.91
|  |  | Total 2404 | 1 | 19944.06 | 19944.06
| Capítulo | 2405 | Pavimentos y revestimientos | 1 | 1293809.1 | 1293809.1
| Partida | m2 | Zahorra natural en relleno e=25 ip=0 | 14212.75 | 6.29 | 89398.2
| Partida | m2 | Zahorra artificial 75% base e=30 cm | 14212.75 | 8.02 | 113986.26
| Partida | m2 | Riego Imprimación base hormigón | 3980.75 | 0.27 | 1074.8
| Partida | m2 | Pav. Rieg. Imprig. 1Kg M, 6+5 cm | 22212 | 17.16 | 381157.92
| Partida | m | Tratamiento de Juntas en cambio soporte | 171.5 | 5.8 | 994.7
| Partida | m | Bordillo Hormigón 14x28 GLS (BO1428) | 4794.04 | 19.37 | 92860.55
| Partida | ud | Bordillo escuadra Hormigón GLS (BOEST3) | 32 | 50.14 | 1604.48
| Partida | ud | Bordillo vado minusválidos GLS (PRISMA) | 90 | 535.08 | 48157.2
| Partida | m | Bordillo rotonda Hormigón GLS (BORO37) | 356.36 | 56.47 | 20123.65
| Partida | m | Canal pavimento Hormigón GLS (CAP1040) | 208 | 23.97 | 4985.76
| Partida | m | Bordillo Jardín Hormigón 8x20 GLS (BOJ820) | 6423.99 | 14.74 | 94689.61
| Partida | m2 | Recrecido de piso p/aceras | 580.2 | 17.12 | 9933.02
| Partida | m2 | Solado adoquín Horm. 12x12x6 Medieval | 1124.99 | 15.87 | 17853.59
| Partida | m | Peldaño granito gris c/sierra flameado | 60 | 65.94 | 3956.4
| Partida | m2 | Pav. granito gris abujardado 60x60x3 | 120.4 | 65.76 | 7917.5
| Partida | m2 | Murete mampostería piedra en seco 2 CV | 110 | 132.67 | 14593.7
| Partida | m2 | Chapado mampostería piedra en seco 1 CV | 663.81 | 96.65 | 64157.24
| Partida | m2 | Chapado Plaq. vitraica Hisbalit 2x2 | 481.99 | 29.45 | 14194.61
| Partida | m | Refuerzo de canalización con hormigón | 42 | 16.5 | 693
| Partida | m2 | Relleno grava blanca ø 8 cm | 602.03 | 12.22 | 7356.81
| Partida | ud | Entronque con viales públicos | 4 | 1219.62 | 4878.48
| Partida | m2 | Terrazo granallado 45x90 | 86.4 | 30.28 | 2616.19
| Partida | m. | BORDILLO MONOCAPA JARDÍN COLOR | 749 | 21.16 | 15848.84
| Partida | m2 | PAV.CONT.HORM.FRATAS.MAN.e=10 cm. | 101.9 | 16.24 | 1654.86
| Partida | m2 | PAV.CONT.HORM.CEPILL.MAN.e=10 cm. | 4439.22 | 16.24 | 72092.93
| Partida | m2 | Zahorra natural en subbase e=27 ip=0 | 7228 | 5.72 | 41344.16
| Partida | m2 | Zahorra artificial 75% base e=18 cm | 7228 | 6.18 | 44669.04
| Partida | m2 | Solera Horm. HA-25 15+10 Mall | 875.99 | 24.7 | 21636.95
| Partida | m2 | PELD.CONT.HORM.CEPILL.MAN.e=10 cm. | 25.2 | 22.66 | 571.03
| Partida | m. | PV RIGOLA HORMIGÓN PREF.15x60x33 cm. | 1874.23 | 44.75 | 83871.79
| Partida | m2 | Pav. Terrazo señalización | 425.28 | 35.12 | 14935.83
|  |  | Total 2405 | 1 | 1293809.1 | 1293809.1
| Capítulo | 2406 | Carpintería y cerrajería | 1 | 85304.51 | 85304.51
| Partida | kg | Acero perfil hueco S 275 | 3742.2 | 1.56 | 5837.83
| Partida | m | Barandilla vidrio y "T" acero Inox 55-60 | 100 | 277.63 | 27763
| Partida | m | Barandilla pletina calibrada 80.10 + 80.10 | 32.4 | 164.22 | 5320.73
| Partida | m | Cerramto. Panel Nylofor Bekaert h=1,80 m | 1118.47 | 41.47 | 46382.95
|  |  | Total 2406 | 1 | 85304.51 | 85304.51
| Capítulo | 2407 | Aislamientos e impermeabilizaciones | 1 | 7459.34 | 7459.34
| Partida | m2 | Impermeabilización jardineras Novacel | 520.54 | 14.33 | 7459.34
|  |  | Total 2407 | 1 | 7459.34 | 7459.34
| Capítulo | 2408 | Pin.,tra. específicos y señalización | 1 | 49419.58 | 49419.58
| Partida | ud | Pintura reflectante viales / aparcamientos | 1 | 19228.44 | 19228.44
| Partida | ud | Señal circular reflectante Ø 90 cm | 6 | 115.59 | 693.54
| Partida | ud | Señal de tráfico reflectante varios formatos | 320 | 92.18 | 29497.6
|  |  | Total 2408 | 1 | 49419.58 | 49419.58
| Capítulo | 2409 | Electricidad | 1 | 97038.3 | 97038.3
| Partida | ud | Columna 6 metros | 25 | 226.36 | 5659
| Partida | ud | Columna 6 metros con dos brazos | 32 | 335.6 | 10739.2
| Partida | ud | P.luz alumbrado de urbanización | 108 | 99.07 | 10699.56
| Partida | ud | Luminaria UP-LIGHT, BBP621, 1x15w LED | 19 | 1005.14 | 19097.66
| Partida | ud | Luminaria BGP761, 1x109LED 4S/740 | 89 | 493.2 | 43894.8
| Partida | ud | SEMAFORO S 13/100 LEDS | 2 | 290.52 | 581.04
| Partida | Ud | Cuadro Alumbrado Exterior | 1 | 5856.64 | 5856.64
| Partida | ud | Arqueta de paso/derivación | 5 | 102.08 | 510.4
|  |  | Total 2409 | 1 | 97038.3 | 97038.3
| Capítulo | 2410 | Mobiliario | 1 | 10474.43 | 10474.43
| Partida | ud | Banco losa granito 2000 | 8 | 897.79 | 7182.32
| Partida | ud | Bolardo hormigón 20x60x30 GAT-O | 27 | 121.93 | 3292.11
|  |  | Total 2410 | 1 | 10474.43 | 10474.43
| Capítulo | 2411 | Jardinería | 1 | 196247.04 | 196247.04
| Partida | m3 | Relleno tierra vegetal cribada fertilizada | 3135.21 | 11.75 | 36838.72
| Partida | ud | Acer campestre 3-4m 12-14cm. r.d. | 63 | 54.33 | 3422.79
| Partida | ud | Acer negundo variegatum 16-18 rd. | 45 | 97.49 | 4387.05
| Partida | ud | Prunus pisardii | 15 | 58.82 | 882.3
| Partida | ud | Tilia platiphyllos 14-16cm | 65 | 93.5 | 6077.5
| Partida | ud | Liquidambar Styraciflua 14-16 cm Cep | 78 | 92.87 | 7243.86
| Partida | ud | Laburnum anagiroides | 14 | 82.88 | 1160.32
| Partida | ud | Lagestroemia índica (A. Júpiter) 12-14 cm | 9 | 61.49 | 553.41
| Partida | ud | Olea europaea 3 brazos | 55 | 388.89 | 21388.95
| Partida | ud | Adelfa Nerium oleander 1-1,25 m cont. | 218 | 6.87 | 1497.66
| Partida | ud | Tamarix gallica 1,25-1,5 cont. | 269 | 14.73 | 3962.37
| Partida | ud | Cistus monspeliensis 0,4-0,6 m. | 36 | 8.74 | 314.64
| Partida | ud | Durillo Viburnum lantana 75-100 cm | 46 | 7.89 | 362.94
| Partida | ud | Retama monosperma | 30 | 5.58 | 167.4
| Partida | ud | Pitospórum tobira 75-100 cm | 30 | 1.9 | 57
| Partida | ud | Cotoneaster Horizontalis 0,4-0,6 | 93 | 6.5 | 604.5
| Partida | ud | Thuya orientalis | 44 | 11.5 | 506
| Partida | ud | Romero Rosmarinus Officinalis 30-40 cm | 67 | 2.15 | 144.05
| Partida | ud | Lavándula spp. 30-50 cm conten. | 82 | 4.13 | 338.66
| Partida | ud | Thymus vulgaris 20-40 cm. cont. | 7 | 4.04 | 28.28
| Partida | ud | Salvia officialis 20-30cm. cont. | 7 | 3.14 | 21.98
| Partida | ud | Santolina rosmarinifolia 20-30 cm. | 25 | 3.66 | 91.5
| Partida | ud | Lotus cytisoides 20-30cm. cont. | 19 | 3.46 | 65.74
| Partida | ud | Felicia amelloides 20-30cm. cont. | 22 | 3.07 | 67.54
| Partida | ud | Petunia surfinia | 17 | 3.87 | 65.79
| Partida | ud | Scaevola saligna 20-30cm. cont. | 33 | 3.23 | 106.59
| Partida | m2 | Cesped natural rústico 1000/5000 m2 | 7801.03 | 2.62 | 20438.7
| Partida | m2 | Relleno corteza de pino | 923.56 | 4.09 | 3777.36
| Partida | m2 | Revegetación | 7875 | 4.84 | 38115
| Partida | ud | BUXUS SEMPERVIRENS 0,4-0,6 m.CONT. | 44 | 9.37 | 412.28
| Partida | ud | Tapizantes | 3990.62 | 8.33 | 33241.86
| Partida | m2 | BASE c/LÁMINA FILT.GEOTEXTIL | 3323.59 | 2.98 | 9904.3
|  |  | Total 2411 | 1 | 196247.04 | 196247.04
| Capítulo | 2412 | Riego | 1 | 105786.44 | 105786.44
| Partida | ud | Grupo de presión riego | 0 | 3230.27 | 0
| Partida | m | Tubo polietileno PE-32- 50 mm Ø | 278 | 11.65 | 3238.7
| Partida | m | Tubo polietileno PE-32- 20 mm Ø | 1137 | 9.13 | 10380.81
| Partida | ud | Electroválvula 1½" | 0 | 154.57 | 0
| Partida | ud | Válvula corte bola cierre palanca ½" | 0 | 13.65 | 0
| Partida | ud | Válvula corte bola cierre palanca 1½" | 1 | 22.12 | 22.12
| Partida | ud | Válvula de retención DN50 mm | 0 | 66.58 | 0
| Partida | ud | Válvula reductora presión DN50 | 1 | 624.81 | 624.81
| Partida | ud | Programador de 9 estaciones | 0 | 1204.09 | 0
| Partida | m | Cable 2x1,5 mm2 antihumedad | 2333 | 1.53 | 3569.49
| Partida | m | Tubería riego goteros | 1894 | 2.13 | 4034.22
| Partida | ud | Grupo de presión riego | 1 | 7752.88 | 7752.88
| Partida | m | Tubo polietileno PE-32- 16 mm Ø | 3302 | 9.06 | 29916.12
| Partida | m | Tubo polietileno PE-32- 25 mm Ø | 347 | 10.25 | 3556.75
| Partida | m | Tubo polietileno PE-32- 32 mm Ø | 260 | 11.37 | 2956.2
| Partida | m | Tubo polietileno PE-32- 40 mm Ø | 155 | 12.48 | 1934.4
| Partida | m | Tubo polietileno PE-32- 63 mm Ø | 1721 | 14.73 | 25350.33
| Partida | ud | Válvula corte bola cierre palanca 3/4" | 21 | 14.52 | 304.92
| Partida | ud | Válvula corte bola cierre palanca 1" | 4 | 19.3 | 77.2
| Partida | ud | Válvula corte bola cierre palanca 1 1/4" | 2 | 22.12 | 44.24
| Partida | ud | Válvula corte bola cierre palanca 2" | 7 | 23.9 | 167.3
| Partida | ud | Válvula corte bola cierre palanca 2 1/2" | 8 | 26.36 | 210.88
| Partida | ud | Electroválvula 3/4" | 1 | 133.75 | 133.75
| Partida | ud | Electroválvula 2" | 2 | 164 | 328
| Partida | ud | Electroválvula 2 1/2" | 8 | 179.39 | 1435.12
| Partida | ud | Válvula de retención DN63 mm | 1 | 70.36 | 70.36
| Partida | ud | Válvula reductora presión DN20 | 4 | 490.79 | 1963.16
| Partida | ud | Válvula reductora presión DN25 | 4 | 516.42 | 2065.68
| Partida | ud | Programador de 12 estaciones | 1 | 1409.29 | 1409.29
| Partida | u | DIFUS.EMERGENTE SECTOR REGULABLE h=15cm | 117 | 14.77 | 1728.09
| Partida | u | ARQUETA CIRCULAR 38x33 | 62 | 40.51 | 2511.62
|  |  | Total 2412 | 1 | 105786.44 | 105786.44
| Capítulo | 2413 | Helisuperficie | 1 | 151170.71 | 151170.71
| Partida | m | Sumidero corrido Pref. H 260x125 cm Ulma | 0 | 115.3 | 0
| Partida | ud | Arqueta recogida aguas y combust | 0 | 297.16 | 0
| Partida | ud | Separador de hidrocarburos 100x80x150 | 0 | 711.02 | 0
| Partida | m2 | Losa Horm. HA-25 40+30; Mallazo | 0 | 54.41 | 0
| Partida | m2 | Solera Horm. HA-25 20+30 Mall | 121 | 30.42 | 3680.82
| Partida | ud | Arqueta transformadores | 0 | 38.91 | 0
| Partida | ud | Arqueta terminal conexionado | 0 | 117.53 | 0
| Partida | m | Roza sobre hormigón 2x4 cm p/cable | 0 | 25.93 | 0
| Partida | ud | Pica tierra 2 m 18 mm ø | 0 | 30.78 | 0
| Partida | m | Conductor 6 mm² esp. balizamiento | 0 | 2.15 | 0
| Partida | m | Conductor 2,5 mm² esp. balizamiento | 0 | 2.03 | 0
| Partida | ud | Transformador 45 W | 0 | 16.66 | 0
| Partida | ud | Juego conectores primarios unipolares | 0 | 28.32 | 0
| Partida | ud | Juego conectores secundarios unip | 0 | 15.45 | 0
| Partida | m | Cable cobre desnudo para tierras | 0 | 2.21 | 0
| Partida | m | Cable Cu 16 mm² 0,6/1KV | 0 | 4.8 | 0
| Partida | ud | Cuadro control balizamiento | 0 | 1256.82 | 0
| Partida | ud | Regulador intensidad 5 escalones | 0 | 4579.75 | 0
| Partida | ud | Cuadro protección balizamiento | 0 | 1825.38 | 0
| Partida | ud | Baliza elevada omnidireccional 45 W | 0 | 182.55 | 0
| Partida | ud | Proyector halógeno 250 W esquina | 0 | 42.2 | 0
| Partida | ud | Báculo 1 m altura c/lámpara 60 W | 0 | 56.24 | 0
| Partida | ud | Manga viento iluminada | 0 | 4180.57 | 0
| Partida | ud | Baliza roja de baja intensidad | 0 | 109.91 | 0
| Partida | ud | Lanzadera (cañón) contra-incendios | 0 | 791.5 | 0
| Partida | ud | Depósito espumógeno 400 l | 0 | 3134.02 | 0
| Partida | m | Tubería polietileno PN 10 | 0 | 21.5 | 0
| Partida | m2 | Pintura reflexiva señaliz. helipuerto | 0 | 7.23 | 0
| Partida | m2 | Fábrica 1 pie ladrillo mortero vibroprensado | 6.5 | 36.54 | 237.51
| Partida | m2 | Revest. pétreo monocapa Katrol RF | 9.1 | 21.83 | 198.65
| Partida | m | Barandilla pletina calibrada 80.10 + 80.10 | 2 | 164.22 | 328.44
| Partida | m2 | Riego Imprimación base hormigón | 803.1 | 0.27 | 216.84
| Partida | m2 | Pav. Rieg. Imprig. 1Kg M, 6+5 cm | 803.1 | 17.16 | 13781.2
| Partida | ud | Arqueta registrable Pref. HM 60x70x70 cm | 1 | 213.68 | 213.68
| Partida | ud | Extintor polvo CO2 de 5 kg. | 1 | 71.26 | 71.26
| Partida | m2 | CUBIERTA TABLERO CERÁMICO M-H 100x25x4 | 3.3 | 29.39 | 96.99
| Partida | m | CARGADERO PERFIL UPN-100 | 3 | 25.5 | 76.5
| Partida | m2 | CANCELA TUBO ACERO LAMI.FRÍO | 3.11 | 121.76 | 378.67
| Partida | m3 | HORMIGÓN LIMPIEZA HM-20/P/20/I CIM.V.MANUAL | 2.03 | 105.89 | 214.96
| Partida | m3 | HORMIGÓN HA-25/P/40/IIa CIM.V.MANUAL. | 7.56 | 150.16 | 1135.21
| Partida | m3 | HORMIGÓN HA-25/P/20/IIa 2 CARAS 0,30m V.MANUAL MURO | 13.87 | 312.36 | 4332.43
| Partida | m3 | HORMIGÓN HA-25/P/20/I V.MANUAL LOSA | 4.05 | 218.02 | 882.98
| Partida | m2 | LOSA ESCALERA 15 cm c/ peld | 10.4 | 51.89 | 539.66
| Partida | ud | INDICADOR DE DIRECCIÓN Y VELOCIDAD DE VIENTO ILUM. | 1 | 4720.89 | 4720.89
| Partida | ud | POSTE SEÑALIZADOR | 1 | 569.86 | 569.86
| Partida | ud | FARO HELIPUERTO S/PARR. 5.3.2 VOLUMEN II ANEXO OACI | 1 | 5279.29 | 5279.29
| Partida | ud | LUZ ELEVADA DE PERÍMETRO FATO | 20 | 402.34 | 8046.8
| Partida | ud | LUZ EMPOTRADA APROXIMACION PRINCIPAL | 5 | 636.24 | 3181.2
| Partida | ud | SISTEMAS A-PAPI HELIPUERTOS MODELO 401HA-2-10+4xTAO100+4xKD | 1 | 6702.54 | 6702.54
| Partida | ud | RADIO EN BANDA AÉREA | 1 | 4098.43 | 4098.43
| Partida | ud | REFLECTOR ELEVADO DE ILUMINACION DE TLOF/FATO | 8 | 644.45 | 5155.6
| Partida | ud | BALIZA ESFERICA 600mm CON TENSIÓN | 4 | 1436.33 | 5745.32
| Partida | ud | LUZ DE OBSTÁCULO DE PEQUEÑA INTENSIDAD | 2 | 186.68 | 373.36
| Partida | ud | LUZ DE OBSTÁCULO DE PEQUEÑA INTENSIDAD SOLAR | 4 | 2261.5 | 9046
| Partida | ud | ESTACIÓN METEOROLÓGICA | 1 | 7440.37 | 7440.37
| Partida | ud | SEMAF 1inca 20 bas fund 0.8 | 4 | 386.11 | 1544.44
| Partida | ud | CUADRO DE REGULACIÓN SEMÁFOROS | 1 | 381.52 | 381.52
| Partida | m | ZANJA REFORZ BT 1 TUBOS 90MM | 69 | 23.41 | 1615.29
| Partida | m | ZANJA REFORZ BT 2 TUBOS 90MM | 2 | 30.02 | 60.04
| Partida | m | ZANJA REFORZ BT 4 TUBOS 90MM | 90 | 52.64 | 4737.6
| Partida | m | ZANJA REFORZ BT 6 TUBOS 90MM | 1 | 35.55 | 35.55
| Partida | ud | ARQ.PREF.PP HIDROSTANK 58x58x60 cm. | 40 | 106.61 | 4264.4
| Partida | m | LINEA MONOF 2x6mm2 + TTx6mm2 | 983 | 12.28 | 12071.24
| Partida | m | LÍNEA MONOF. 2x2.5+TTx2,5 mm2 tb rig PVC | 45 | 5.38 | 242.1
| Partida | m | LÍNEA MONOF 2x2.5+ TT x2,5mm2 | 140 | 3.38 | 473.2
| Partida | m | LÍNEA 1x1.5 tb flx PVC CONTROL | 120 | 37.53 | 4503.6
| Partida | m | TUBO CORRUGADO PVC Ø20mm 30%acc | 37 | 1.72 | 63.64
| Partida | m | TUBO RÍGIDO PVC Ø83 mm 30%acc | 5 | 12.93 | 64.65
| Partida | ud | CGBT COMPLETO 900x580x95 mm HASTA 120 MÓDULOS 18mm | 1 | 720.63 | 720.63
| Partida | u | INTERRUPTOR MAGNETOTÉRMICO 25A TETRAPOLAR | 1 | 7.45 | 7.45
| Partida | ud | INTR DIF 40A BIPOLAR 30mA | 4 | 113.01 | 452.04
| Partida | ud | INTERRUPTOR MGNT 20A 2P | 4 | 102.25 | 409
| Partida | ud | INTERRUPTOR MGNT 16A 2P | 3 | 40.57 | 121.71
| Partida | ud | INTERRUPTOR MGNT 10A 2P | 10 | 41.2 | 412
| Partida | ud | CONTACTOR BIPOLAR 16A | 1 | 40.72 | 40.72
| Partida | ud | CONTACTOR BIPOLAR 10A | 8 | 34.61 | 276.88
| Partida | ud | TOMA DE CORRIENT INDUS SLNT MONOF 16A | 1 | 12.77 | 12.77
| Partida | ud | PUNTO LUZ INTR ESTN 1x58W | 1 | 191 | 191
| Partida | ud | PIQUETA PT ø14mm LG=2m | 10 | 23.57 | 235.7
| Partida | ud | APRIETACABLES P/CABLE TIERRA | 10 | 7.31 | 73.1
| Partida | m | CONDUCTOR PUESTA A TIERRA | 35 | 14.99 | 524.65
| Partida | m | LIN PPAL TIERRA AISL 35mm2 ø40mm | 1 | 14.19 | 14.19
| Partida | ud | ARQUETA CONEXIÓN TIERRA 38x50x25 | 1 | 128.17 | 128.17
| Partida | ud | MED.RES. TIERRA, INSTALACION ELECTRICA | 1 | 68.99 | 68.99
| Partida | ud | LEGALIZACIÓN DE LA INSTALACIÓN DE BT. C.FINAL | 1 | 348.55 | 348.55
| Partida | m | TUBO PE100 ø125MM 16ATM 30%+ C/ZANJA NORMAL | 32 | 34.64 | 1108.48
| Partida | ud | RED AG EXTINI INCD A GALVA ø4´´ | 3 | 120.81 | 362.43
| Partida | ud | RED AG EXTINI INCD A GALVA ø1 1/2´´ | 2 | 64.07 | 128.14
| Partida | m | AISLANTE TÉRMICO ø100mm e 70 mm | 10 | 20.39 | 203.9
| Partida | ud | CASETA INTEMP.PEQ.DE CHAPA BIE 25mm | 1 | 1168.18 | 1168.18
| Partida | ud | VÁLV.COMPUE.CIERRE ELÁST.D=125mm y DADO ANCLAJE | 3 | 651.77 | 1955.31
| Partida | ed | VÁLVULA ESFERA METAL D=2" | 1 | 70.4 | 70.4
| Partida | ud | VÁLVULA REDUCTORA DE PRESIÓN 1 1/2" EXTERIORES | 1 | 225.04 | 225.04
| Partida | ud | GRIFO EXTERIORES | 1 | 129.47 | 129.47
| Partida | ud | MONITOR AUTO OSCILANTE SABO MOD. SE-UAKM-L-S2-2,5 | 2 | 1199.88 | 2399.76
| Partida | ud | LANZA AUTO ASPIRANTE DE ESPUMA SABO SE-FX-A-30-BZ | 2 | 281.89 | 563.78
| Partida | l | ESPUMÓGENO AFFF HYDRAL S3 - 3% EN DEPÓSITOS | 400 | 5.13 | 2052
| Partida | ud | EXTINTOR POLVO ABC 9 kg.PR.IN | 1 | 64.66 | 64.66
| Partida | ud | CARRO EXTINTINTOR 50 kg. ABC | 1 | 406.07 | 406.07
| Partida | ud | EQUIPO SALVAMENTO PARA HELIPUERTOS DE SUPERFICIE | 1 | 1100.16 | 1100.16
| Partida | ud | ARQUETA PARA VALVULERIA Ø60-220mm | 3 | 362.58 | 1087.74
| Partida | ud | PRUEBA DE ESTAQUEIDAD/FUNCIONAMIENTO PCI | 1 | 256.5 | 256.5
| Partida | m2 | PINTURA ESM. SÍMBOLOS BLANCO | 152.07 | 12.18 | 1852.21
| Partida | m2 | PINTURA ESM. SÍMBOLOS ROJO | 2.8 | 12.18 | 34.1
| Partida | m2 | PINTURA ESM.AMARILLA | 20.6 | 12.18 | 250.91
| Partida | m2 | PINTURA ESM. NEGRA | 0.35 | 12.18 | 4.26
| Partida | ud | SEPARADOR HIDROCARBUROS SHDCO 3-15 BYP REMOSA | 1 | 4153.49 | 4153.49
| Partida | m. | CAN.H.POLI.L=1m D=150 C/REJ FUND NERV/CANCELA | 44 | 181.12 | 7969.28
| Partida | m. | T.ENT.POLIETILENO AD CORRUG. SN8 D=160mm | 14 | 52.57 | 735.98
| Partida | m3 | EXC.ZANJA A MÁQUINA T. COMPACTO | 10.76 | 11.24 | 120.94
| Partida | m3 | RELL.TIERR.ZANJA MANO O MÁQUINA C/APORT. | 3.39 | 31.64 | 107.26
| Partida | ud | ARQUETA LADRI.REGISTRO 63x63x80 cm. | 2 | 200.57 | 401.14
| Partida | m. | ZANJA FILTRANTE 150cmX150cm COM MACHACA 5-10mm | 10 | 83.78 | 837.8
| Partida | ud | LIMITADOR GALIBO | 2 | 290.52 | 581.04
|  |  | Total 2413 | 1 | 151170.71 | 151170.71
| Capítulo | 2414 | Hidrantes | 1 | 28400.64 | 28400.64
| Partida | ud | Hidrante de 4" | 8 | 602.22 | 4817.76
| Partida | m | Tubería polietileno alta densidad 125 ø | 840 | 26.39 | 22167.6
| Partida | ud | Llaves de corte para tubo PE de 125 | 12 | 117.94 | 1415.28
|  |  | Total 2414 | 1 | 28400.64 | 28400.64
|  |  | Total 24 | 1 | 2399182.73 | 2399182.73
| Capítulo | 29 | MEDIOS AUXILIARES | 1 | 716790 | 716790.28
| Partida | Ud | Montaje y desmontaje de grúa torre | 6 | 22594.81 | 135568.86
| Partida | mes | Alquiler grúa torre 50-60 m 1300 kg en punta | 144 | 1244.82 | 179254.08
| Partida | mes | Mano de obra gruísta | 50 | 2945.23 | 147261.5
| Partida | ud | Instalación provisional cuadros gruas | 1 | 11950.23 | 11950.23
| Partida | Ud | Iluminación grúa torre | 6 | 1330.41 | 7982.46
| Partida | Ud | Iluminación exterior de obra | 16 | 425.77 | 6812.32
| Partida | Ud | Suministro eléctrico mediante grupos electrógenos | 1 | 29875.57 | 29875.57
| Partida | Ud | Acometida y conexion electrica de obra + trafo | 1 | 4730.31 | 4730.31
| Partida | mes | Consumo mensual electricidad/energia de obra | 32 | 4481.33 | 143402.56
| Partida | Ud | Instalación provisional de fontanería | 1 | 12099.6 | 12099.6
| Partida | Ud | Suministro mensual de agua | 32 | 500 | 16000
| Partida | ud | Recogida provisional de pluviales | 1 | 12106.24 | 12106.24
| Partida | ud | Acometidas provisionales de pluviales | 1 | 9746.55 | 9746.55
|  |  | Total 29 | 1 | 716790.28 | 716790.28
| Capítulo | 31 | SEGURIDAD Y CONTROL DE ACCESOS | 1 | 417180 | 417180.48
| Partida | mes | COSTO MENSUAL DE VIGILANCIA DE OBRA | 32 | 10397.88 | 332732.16
| Partida | mes | CONTROL DE ACCESOS | 32 | 2639.01 | 84448.32
|  |  | Total 31 | 1 | 417180.48 | 417180.48
| Capítulo | 28 | PLAN DE RESIDUOS | #REF! | #REF! | 203050.89
| Partida | m3 | Dep. controlada vert. res. tierra c/canon v. | 10682.64 | 2.2 | 23501.81
| Partida | m3 | Clasificacion Origen Residuos | 2455.62 | 4.67 | 11467.75
| Partida | m3 | Transp Centro Tratamiento.<20km Limpio | 258.59 | 52.37 | 13542.36
| Partida | m3 | Transp Centro Tratamiento.<20km.Mezclado Cent | 691.77 | 57.37 | 39686.84
| Partida | m3 | Transp Centro Tratamiento.<20km.Mezclado Depo | 645.86 | 57.31 | 37014.24
| Partida | m3 | Transp.Centro tratamiento<20km. Reciclables | 388.89 | 48.8 | 18977.83
| Partida | m3 | Transp.Centro tratamiento<20km. Madera | 184.18 | 45.82 | 8439.13
| Partida | ud | Tramitacion Documentacion | 1 | 682.79 | 682.79
| Partida | ud | Punto Limpio | 4 | 233.41 | 933.64
| Partida | ud | Suministro de Bidón de 200 l | 60 | 13.99 | 839.4
| Partida | ud | Transporte de bidones | 152 | 6.55 | 995.6
| Partida | kg | Tratamiento envases metalicos | 1996.71 | 0.7 | 1397.7
| Partida | kg | Tratamiento envases plasticos | 61197.66 | 0.7 | 42838.36
| Partida | kg | Tratamiento elementos impregnados | 3325.68 | 0.74 | 2461
| Partida | kg | Tratamiento tierras impregnadas | 664.49 | 0.41 | 272.44
| Capítulo | 30 | SEGURIDAD Y SALUD | 1 | 841687 | 841686.51
| Capítulo | 3001 | Protecciones individuales | 1 | 47281.5 | 47281.5
| Partida | ud | Casco seguridad "N" homologado | 950 | 3.81 | 3619.5
| Partida | ud | Casco seguridad "E" homologado | 950 | 3.81 | 3619.5
| Partida | ud | Pantalla soldador eléctrica | 30 | 18.68 | 560.4
| Partida | ud | Pantalla contra partículas | 145 | 12.52 | 1815.4
| Partida | ud | Gafa antipolvo anti-impactos | 130 | 16.15 | 2099.5
| Partida | ud | Mascarilla Resp. antipolvo | 90 | 17.23 | 1550.7
| Partida | ud | Filtro mascarilla antipolvo | 200 | 0.58 | 116
| Partida | ud | Protector auditivo | 200 | 19.39 | 3878
| Partida | ud | Cinturón de seguridad | 10 | 34.09 | 340.9
| Partida | ud | Arnés amarre dorsal doble regulación | 10 | 9.37 | 93.7
| Partida | ud | Eslinga 12 mm 2 m 1 Mosquetón +1 gancho | 75 | 19.98 | 1498.5
| Partida | ud | Cinturón porta-herramientas | 70 | 45.83 | 3208.1
| Partida | ud | Pantalla soldador autógena | 50 | 15.05 | 752.5
| Partida | ud | Cinturón antivibratorio | 10 | 24.46 | 244.6
| Partida | ud | Mono o buzo de trabajo | 250 | 20.85 | 5212.5
| Partida | ud | Impermeable | 180 | 20.11 | 3619.8
| Partida | ud | Mandil de cuero p/ soldar | 50 | 39.96 | 1998
| Partida | ud | Par de manguitos p/ soldar | 50 | 3.99 | 199.5
| Partida | ud | Par de polainas p/ soldar | 50 | 5.07 | 253.5
| Partida | ud | Par de guantes p/ soldar | 50 | 13.25 | 662.5
| Partida | ud | Par de guantes de goma finos | 200 | 1.82 | 364
| Partida | ud | Par de guantes de cuero | 350 | 9.63 | 3370.5
| Partida | ud | Par de guantes anticorte | 50 | 10.36 | 518
| Partida | ud | Par de guantes dieléctricos | 20 | 32.42 | 648.4
| Partida | ud | Par de botas de seguridad | 110 | 16.5 | 1815
| Partida | ud | Peto reflectante de seguridad | 45 | 10.1 | 454.5
| Partida | ud | Par de botas de agua (verde) | 120 | 12.4 | 1488
| Partida | ud | Chaleco reflectante de seguridad | 500 | 6.56 | 3280
|  |  | Total 3001 | 1 | 47281.5 | 47281.5
| Capítulo | 3002 | Protecciones colectivas | 1 | 242995.97 | 242995.97
| Partida | ud | Señal normalizada p/ 3 usos | 6 | 31.55 | 189.3
| Partida | ud | Cartel indicativo de riesgo | 121 | 6.07 | 734.47
| Partida | ud | Placa "Hombre fulminado" | 10 | 4.47 | 44.7
| Partida | ud | Cartel autoadhesivo riesgo | 84 | 6.07 | 509.88
| Partida | m | Cordón de balizamiento | 4560 | 0.82 | 3739.2
| Partida | m | Red seguridad primera puesta (Estructura) | 3600.33 | 12.32 | 44356.07
| Partida | m | Red vertical en cierre fachadas (Albañilería) | 5741.28 | 8.41 | 48284.16
| Partida | m2 | Red seguridad horizontal | 1189.18 | 4.03 | 4792.4
| Partida | ud | Setas plástico Prot. armaduras | 15000 | 0.17 | 2550
| Partida | m | Tablones Prot. armaduras | 222.6 | 9.42 | 2096.89
| Partida | m | Barandilla c/soporte y tablón, forjados | 6058.19 | 5.96 | 36106.81
| Partida | m | Barandilla soporte y tablón, vaciados | 1121.9 | 5.33 | 5979.73
| Partida | m | Barandilla protección arbolado | 365.97 | 10.52 | 3850
| Partida | m | Barandilla Protec. escaleras | 1596.63 | 9.19 | 14673.03
| Partida | m2 | Tapa arquetas y huecos | 368.36 | 12.91 | 4755.53
| Partida | ud | Pasarela sobre zanja | 52 | 83.61 | 4347.72
| Partida | ud | Escalera de acceso 1.5 m | 8 | 132.17 | 1057.36
| Partida | ud | Escalera CRAB provisional | 8 | 1028.02 | 8224.16
| Partida | m | Plataforma en voladizo | 18 | 61.9 | 1114.2
| Partida | m | Marquesina de protección | 61.84 | 85.89 | 5311.44
| Partida | m | Barrera Tráfico de Hormigón | 56.5 | 22.71 | 1283.12
| Partida | ud | Extintor polvo polivalente | 10 | 52.1 | 521
| Partida | ud | Extintor CO2 12 Kg | 10 | 55.72 | 557.2
| Partida | ud | Puesta a tierra | 5 | 469.22 | 2346.1
| Partida | ud | Inst. Eléctr. provisional obra | 1 | 18846.25 | 18846.25
| Partida | m | Red vertical escaleras | 336.54 | 3.92 | 1319.24
| Partida | Ud | Valla autónoma | 780 | 21.43 | 16715.4
| Partida | m | malla simple torsión galvanizada 40/14 h=2 m | 260 | 24.69 | 6419.4
| Partida | Ud | Puerta 1 hoja corredera 450x200 cm malla s/t galvanizada | 1 | 1220.64 | 1220.64
| Partida | Ud | Puerta 1 hoja abatible 120x200 cm malla s/t galvanizada | 3 | 350.19 | 1050.57
|  |  | Total 3002 | 1 | 242995.97 | 242995.97
| Capítulo | 3003 | Inst. higiene y bienestar | 1 | 465277.8 | 465277.8
| Partida | mes | Caseta prefabricada Vestuario | 160 | 937.51 | 150001.6
| Partida | mes | Caseta prefabricada Comedor | 160 | 937.51 | 150001.6
| Partida | mes | Caseta prefabricada oficina dirección/Propiedad | 32 | 937.51 | 30000.32
| Partida | mes | Caseta prefabricada Aseos/botiquin | 64 | 316.68 | 20267.52
| Partida | ud | Aseo móvil | 128 | 159.03 | 20355.84
| Partida | ud | Mesa de madera p/ 12 personas | 18 | 107.56 | 1936.08
| Partida | ud | Banco madera p/ 6 personas | 72 | 56.09 | 4038.48
| Partida | ud | Calienta comidas | 10 | 153.68 | 1536.8
| Partida | ud | Radiador infrarrojos | 50 | 52.78 | 2639
| Partida | ud | Pileta con 10 grifos | 5 | 251.87 | 1259.35
| Partida | ud | Acometida agua | 1 | 1692.83 | 1692.83
| Partida | ud | Acometida electricidad | 1 | 1692.83 | 1692.83
| Partida | ud | Enganche a la red de saneamiento | 1 | 1433.23 | 1433.23
| Partida | ud | Recipiente recogida basuras | 30 | 21.71 | 651.3
| Partida | ud | Taquilla metálica individual | 250 | 37.22 | 9305
| Partida | ud | Ducha agua fría y caliente | 26 | 123.05 | 3199.3
| Partida | ud | Inodoro completo | 28 | 115.81 | 3242.68
| Partida | ud | Urinario Mural temporizado | 11 | 212.86 | 2341.46
| Partida | ud | Lavabo agua fría y caliente | 53 | 104.94 | 5561.82
| Partida | ud | Espejo instalado | 25 | 42.72 | 1068
| Partida | ud | Calentador agua 100 l | 10 | 126.51 | 1265.1
| Partida | ud | Percha p/ ducha y W.C | 60 | 2.52 | 151.2
| Partida | ud | Portarrollos indus. c/ cerradura | 28 | 11.87 | 332.36
| Partida | ud | Secador automático manos | 12 | 157.07 | 1884.84
| Partida | ud | Toallero industrial, celulosa | 12 | 81.73 | 980.76
| Partida | ud | Jabonera industrial 1 litro | 20 | 10.07 | 201.4
| Partida | Ud | Urbanización campamento | 1 | 10835.82 | 10835.82
| Partida | m2 | Zahorra artificial 75% base e=15 cm | 7924 | 4.72 | 37401.28
|  |  | Total 3003 | 1 | 465277.8 | 465277.8
| Capítulo | 3004 | Medicina prev. y primeros auxilios | 1 | 14380.56 | 14380.56
| Partida | ud | Botiquín completo | 5 | 129.14 | 645.7
| Partida | ud | Botiquín completo, portátil | 4 | 129.14 | 516.56
| Partida | ud | Reposición material sanitario | 15 | 57.52 | 862.8
| Partida | ud | Reconocimiento médico obligatorio | 150 | 82.37 | 12355.5
|  |  | Total 3004 | 1 | 14380.56 | 14380.56
| Capítulo | 3005 | Mano de obra de seguridad | 1 | 71750.68 | 71750.68
| Partida | h | Mano obra brigada seguridad | 2160 | 18.36 | 39657.6
| Partida | h | Reunión comité seguridad | 108 | 53.15 | 5740.2
| Partida | h | Formación de personal | 256 | 64.48 | 16506.88
| Partida | h | Personal limpieza instalación | 600 | 16.41 | 9846
|  |  | Total 3005 | 1 | 71750.68 | 71750.68
|  |  | Total 30 | 1 | 841686.51 | 841686.51
| Capítulo | 50 | VARIOS | 1 | 116319 | 116318.76
| Partida | mes | COORDINACION ENCARGADO GENERAL | 34 | 3421.14 | 116318.76
|  |  | Total 50 | 1 | 116318.76 | 116318.76
|  |  | Total PV NHA | 1 | 12869619.3 | 12869619.3
|  |  | TOTAL P.E.M. LOTE 1 | #REF! | 2353913.68 | 12869619.3
Note on B7: Naturaleza o tipo de concepto, ver valores de cada naturaleza en la ayuda del menú contextual
Note on C7: Descripción corta
Note on D7: Rendimiento o cantidad presupuestada
Note on E7: Precio unitario en el presupuesto
Note on F7: Importe del presupuesto

## lote 2
CONTINUACIÓN DE LAS OBRAS NUEVO HOSPITAL DE ALCAÑIZ
MODELO OFERTA CRITERIO
"MAYOR CANTIDAD DE MEDIOS PROPIOS OFERTADO POR CONTRATISTA"
LOTE II.- OBRA CIVIL
| Nat |  | Resumen | CanPres | PrPres | PEM proyecto
| Capítulo | 05 | ALBAÑILERÍA | 1 | 4913772.33 | 4913772.33
| Partida | m² | Muro de 19 cm de espesor fábrica de termoarcilla | 26414.04 | 30.42 | 803515.1
| Partida | m² | Muro de 14 cm de espesor fábrica de termoarcilla | 553.33 | 23.27 | 12875.99
| Partida | m2 | Fábrica 1 pie ladrillo mortero vibroprensado | 149.43 | 36.42 | 5442.24
| Partida | m2 | Tabique paneles tipo Ladriyeso 12 de 75x27.5x12 cm | 26441.9 | 37.35 | 987604.97
| Partida | m2 | Fábrica ½ pie L.M. 12 cm | 817.64 | 21 | 17170.44
| Partida | m | Fábrica L.M. separacion pavimentos | 9063.6 | 4.86 | 44049.1
| Partida | m2 | Tabicón de ladrillo H.D. | 84.48 | 17.22 | 1454.75
| Partida | m2 | Fábrica ½ pie L.H.D. | 412.23 | 20.99 | 8652.71
| Partida | ud | Sectorización patinillos Instal. RF-90 | 96 | 172.63 | 16572.48
| Partida | ud | Sectorización patinillos Instal. RF-90 | 16 | 509.48 | 8151.68
| Partida | m2 | Tabique C. yeso 15+15/70/15+15 40 | 26047.55 | 39.6 | 1031482.98
| Partida | m2 | Tab. C.yeso Hidr. 15+15/70/15+15 40 | 12129.82 | 40.74 | 494168.87
| Partida | m2 | Tabique técnico C-Y Hidr. 15+15/70 /40 | 3876.53 | 31.95 | 123855.13
| Partida | m2 | Tabique C. yeso 4x15/1x15+Pb2+125/70 /40 | 396.62 | 157.71 | 62550.94
| Partida | m2 | Tabique C. yeso 4x15/1x15+125/70 /40 | 297.48 | 86.11 | 25616
| Partida | m2 | Trasd. C. Y. 1 cara 2x15+70 mm 40 | 15205.3 | 25.88 | 393513.16
| Partida | m2 | Trasd. C.Y. Hidr. 2x15H+70 c/ 40 | 1796.76 | 28.85 | 51836.53
| Partida | m2 | Guarnecido Maestr. y enlucido | 4076.06 | 10.57 | 43083.95
| Partida | m2 | Formación de cabecero rasillón | 30.72 | 42.51 | 1305.91
| Partida | m2 | Enfosc. Maestr. Fratr. 1:4 V | 5354.02 | 17.96 | 96158.2
| Partida | m2 | Enfoscado fratrasado 1:4 Hidr. Trasdos cámara | 27310.31 | 5.27 | 143925.33
| Partida | m2 | Enfoscado fratrasado 1:4 Hidr. fachada | 32940.82 | 5.99 | 197315.51
| Partida | m | Embocadura pasos instalaciones cubierta | 113.8 | 51.5 | 5860.7
| Partida | m | Embocadura pasos instalaciones casetón | 188 | 62.6 | 11768.8
| Partida | m2 | Formación de estrado rasillón | 32.67 | 41.07 | 1341.76
| Partida | m | Formación barra cafetería vidrio | 22.4 | 325.93 | 7300.83
| Partida | m | Formación mostrador información Silestone | 54.2 | 697.52 | 37805.58
| Partida | m2 | Recrecido salón de actos y rampa interior | 140.72 | 45.55 | 6409.8
| Partida | ud | Obra civil de implantación de salas y equipos | 1 | 15926.61 | 15926.61
| Partida | ud | Refuerzo DM 60 mm sujección barras minusv. | 550 | 20.39 | 11214.5
| Partida | Ud | Perforación en losa/muro de hormigón hasta Ø 180 | 315 | 27.24 | 8580.6
| Partida | Ud | Perforación en losa/muro de hormigón hasta Ø 250 | 45 | 43.46 | 1955.7
| Partida | Ud | Perforación en losa/muro de hormigón hasta Ø 300 | 15 | 68.46 | 1026.9
| Partida | ud | Ayudas a las instalaciones y otros oficios | 1 | 234278.58 | 234278.58
|  |  | Total 05 | 1 | 4913772.33 | 4913772.33
| Capítulo | 06 | CUBIERTAS | 1 | 1386341.91 | 1386341.91
| Partida | m2 | Cubierta plana Asf. Grava gris c/ Aisl | 13068.75 | 44.81 | 585610.69
| Partida | m2 | Cubierta plana Asf. Grava blanca c/ Aisl | 952.53 | 50.53 | 48131.34
| Partida | m2 | Terrazo granallado 50x50 | 952.13 | 19.35 | 18423.72
| Partida | m2 | Solado losa filtrante 50x50 | 534.7 | 24.68 | 13196.4
| Partida | m2 | Cubierta plana Asf. Grava Colores s/ Aisl | 1532.46 | 29.22 | 44778.48
| Partida | m2 | Cubierta bicapa Asf. Trans. p/ solar c/ Aisl | 3875.04 | 43.37 | 168060.48
| Partida | m2 | Cubierta bicapa Asf. Trans. p/ solar s/ Aisl | 424.09 | 24.56 | 10415.65
| Partida | m2 | Cubierta chapa de cinc 0,8 con junta alzada | 469.6 | 182.38 | 85645.65
| Partida | m2 | Cubierta chapa ondulada galvanizada 1,2 | 3034.47 | 48.07 | 145866.97
| Partida | m² | Cubierta inclinada paneles sándwich 50 mm | 463.72 | 60.68 | 28138.53
| Partida | ud | Claraboya fija metacrilato Ø100cm doble valva | 10 | 593.81 | 5938.1
| Partida | m | Lucernario marquesina acceso principal 1,20 m | 80.4 | 328.48 | 26409.79
| Partida | m | Lucernario marquesina acceso Urgencias 1,50 m | 57.6 | 347.57 | 20020.03
| Partida | m | Lucernario lineal edificio industrial | 43.1 | 449.58 | 19376.9
| Partida | m2 | Impermeabilización cubierta de hormigón | 1128.31 | 20.48 | 23107.79
| Partida | m2 | Remate patinillo placa Dekton 12 mm L aluminio | 31.19 | 120.94 | 3772.12
| Partida | ud | Rebosadero de aluminio anodizado | 57 | 28.01 | 1596.57
| Partida | m2 | Cubierta panel composite 4 mm | 12.24 | 158.91 | 1945.06
| Partida | m | Canalón cuadrado de acero prelacado, de desarrollo 30 cm | 4.5 | 37.05 | 166.73
| Partida | ud | Sumidero PVC 25x25 Ø 110 | 200 | 42.68 | 8536
| Partida | m | Tubería de pp. insonorizado 110 mm | 1453.2 | 27.72 | 40282.7
| Partida | m | Tubería de pp. insonorizado 125 mm | 1037.76 | 38.03 | 39466.01
| Partida | m | Tubería de pp. insonorizado 160 mm | 142.24 | 52.84 | 7515.96
| Partida | m | Tubería de pp. insonorizado 200 mm | 147 | 92.75 | 13634.25
| Partida | m | Tubería de pp. insonorizado 250 mm | 10 | 155.57 | 1555.7
| Partida | ud | Recogida provisional de pluviales | 1 | 12018.66 | 12018.66
| Partida | ud | Acometidas provisionales de pluviales | 1 | 12731.63 | 12731.63
|  |  | Total 06 | 1 | 1386341.91 | 1386341.91
| Capítulo | 07 | PAVIMENTOS Y REVESTIMIENTOS | 1 | 3458105.26 | 3458105.26
| Partida | m3 | Horm. HA-35/B/20/IIa+Qc SOLERA | 14.02 | 112.5 | 1577.25
| Partida | m² | Formación bancada continua | 4661.15 | 34.13 | 159085.05
| Partida | m | Remate bancada UPN galvanizada | 194.1 | 20.76 | 4029.52
| Partida | m2 | Pav. Terrazo Bicapa Microgr. M-77 60x40x3,9 | 39776.92 | 44.16 | 1756548.79
| Partida | m | Corte en pavimento sellado | 15427 | 4.07 | 62787.89
| Partida | m | Rodapié tubo aluminio 70x20 | 826.9 | 6.6 | 5457.54
| Partida | m | Angular aluminio 100x80 e 1,5 mm remate terrazo | 5748.2 | 6.66 | 38283.01
| Partida | m | Perfil de acero inoxidable ¼ Ø r=3 cm e=2 mm | 370.61 | 24.79 | 9187.42
| Partida | m | Esquinero ángulo A. Inox. L 3,5x3,5 cm | 66 | 38.18 | 2519.88
| Partida | m2 | Pav. Bicapa 60x40x3,9 Descan | 202.91 | 48.77 | 9895.92
| Partida | m2 | Pav. Terrazo señalización | 208.04 | 49.89 | 10379.12
| Partida | m | Peldaño Microgr. carborúndum | 1328 | 60.81 | 80755.68
| Partida | m | Pisa Microgr. carborúndum | 67.4 | 37.83 | 2549.74
| Partida | m2 | Pav. gres Comp. 40x40 AlcG. N Aseo | 2360.86 | 55.69 | 131476.29
| Partida | m2 | Tarima Mz. Junckers haya S | 215.75 | 182.82 | 39443.42
| Partida | m2 | Preparación de piso p/acabado | 1814.33 | 15.6 | 28303.55
| Partida | m2 | Pav. PVC Antidesliz. Altro K30 | 377.22 | 55.71 | 21014.93
| Partida | m2 | Pav. PVC Altro Aquarius antidesliz. 2 mm | 610.68 | 59.87 | 36561.41
| Partida | m2 | Pav. PVC Tarkett Iq Optima 2mm Lab Rod | 4829.47 | 36.69 | 177193.25
| Partida | m2 | Pav. PVC Tarkett IQ toro sc 2mm conductivo | 952.47 | 56.69 | 53995.52
| Partida | m2 | F.S. metálico TATE 60x60 PVC Megalit | 67.81 | 163.6 | 11093.72
| Partida | m2 | Alfombra de entrada aluminio y tejido | 37.34 | 246.05 | 9187.51
| Partida | m | Batiente granito labra fina 18 | 154.78 | 114.93 | 17788.87
| Partida | m | Junta Dil. suelo 50.50 peatonal | 521.75 | 40.62 | 21193.49
| Partida | m | Junta Dilat. Enluc. pared/techo | 1863.96 | 8.41 | 15675.9
| Partida | m2 | Alic. gres 20x20 4 pastillas Cinca | 13848.3 | 27.58 | 381936.11
| Partida | m2 | Rev. PVC Rigido. Altro Whiterock FR | 742.69 | 40.44 | 30034.38
| Partida | m2 | Empanelado tablero fenólico, e=6 mm | 1164.53 | 66.88 | 77883.77
| Partida | m | Pieza remate suelo Baglinox 3550 | 72 | 10.7 | 770.4
| Partida | m | Aplac. P. Artf. M-77 Antepecho 100x30 | 49.2 | 52.92 | 2603.66
| Partida | m | Tapa Antepecho P. Artf. M-77 30 | 49.2 | 30 | 1476
| Partida | m | Zanquin P. Artf. M-77 | 85.8 | 54.03 | 4635.77
| Partida | m2 | Aplac. granito 2 cm o porcelánico 1,5 cm o porcel. | 3603.33 | 55.97 | 201678.38
| Partida | m² | Revestimiento Porcelánico Techlam 3 mm | 464.65 | 87.95 | 40865.97
| Partida | Ud | Sellado de patinillos con hormigón | 95 | 67.97 | 6457.15
| Partida | m2 | Solera HA-35/B/20/IIa+Qc, FRATASADO + corte | 159.25 | 23.73 | 3779
|  |  | Total 07 | 1 | 3458105.26 | 3458105.26
| Capítulo | 08 | FACHADA | 1 | 3377297.47 | 3377297.47
| Partida | m2 | Fachada ventilada placas cerámicas Faveker | 5913.66 | 130.42 | 771259.54
| Partida | m2 | Revestim. chapa minionda acero galv F 0.8mm | 803.64 | 88.72 | 71298.94
| Partida | m² | Aislamiento térmico sate lana de vidrio 10 | 20705.84 | 72.35 | 1498067.52
| Partida | m | Recercados/vierteaguas composite | 8755.46 | 33.07 | 289543.06
| Partida | m | Albardilla de coronación composite | 2225.4 | 41.26 | 91820
| Partida | m2 | Revest. pétreo monocapa Katrol RF | 7650.97 | 21.69 | 165949.54
| Partida | m2 | Forro panel composite 4 mm | 369.29 | 132.9 | 49078.64
| Partida | m² | Chapado granito nacional arenado 2 cm + asil | 508.42 | 74.26 | 37755.27
| Partida | m2 | Cerramiento metálico lamas y panel | 3105.88 | 125.16 | 388731.94
| Partida | m2 | Puerta en cerramiento metálico lamas y panel | 76.32 | 151.04 | 11527.37
| Partida | ud | Estructura acero sujección conductos | 1 | 2265.65 | 2265.65
|  |  | Total 08 | 1 | 3377297.47 | 3377297.47
| Capítulo | 09 | FALSOS TECHOS | 1 | 1549787.56 | 1549787.56
| Partida | m2 | F.T. continuo Cartón-Yeso Tab | 29319.01 | 26.49 | 776660.57
| Partida | m2 | F.T. continuo Cartón-Yeso Escaleras | 749.51 | 32.86 | 24628.9
| Partida | m2 | F.T. acústico Knauf Delta 12/25 | 1915.98 | 35.45 | 67921.49
| Partida | m2 | F.T. fibras Amstrong Microlook 60x60 | 346.11 | 32.52 | 11255.5
| Partida | m2 | F.T. Heradesign Superfine Plus 60x60 35 Perf. | 2073.4 | 43.35 | 89881.89
| Partida | m2 | F.T. Bandejas metalicas lamas 30-40 2 mm RAL | 10022.25 | 40.01 | 400990.22
| Partida | m | Perfilería apoyo tubo alum. 50.20.20.40.40 Alcar | 11321.44 | 7.97 | 90231.88
| Partida | m2 | F.T. Exterior 75C/150C/225C de Luxalon | 257.43 | 49.14 | 12650.11
| Partida | m2 | F.T. acustico MDF 16mm chapado haya | 207.11 | 155.84 | 32276.02
| Partida | m2 | F.T. lamas Tectoline multifirmato Al entrec.abierta a=30-80-130-180 mm H4 | 764.78 | 40.37 | 30874.17
| Partida | m2 | F.T. panel sandwich lana de roca | 218.46 | 53.35 | 11654.84
| Partida | m2 | F.T. continuo Cartón-Yeso sin cuelgue | 21.61 | 35.26 | 761.97
|  |  | Total 09 | 1 | 1549787.56 | 1549787.56
| Capítulo | 10 | CARPINTERÍA Y CERRAJERÍA EXTERIORES | 1 | 1516517.33 | 1516517.33
| Partida |  | CARPINTERÍA DE ALUMINIO SISTEMA IT-72HO RPT | 1 | 0.99 | 0.99
| Partida | ud | Carpintería de aluminio Modelo V1 | 9 | 865.01 | 7785.09
| Partida | ud | Carpintería de aluminio Modelo V2 | 23 | 1061.52 | 24414.96
| Partida | ud | Carpintería de aluminio Modelo V3 | 47 | 564.5 | 26531.5
| Partida | ud | Carpintería de aluminio Modelo V4 | 16 | 484.52 | 7752.32
| Partida | ud | Carpintería de aluminio Modelo V4 persiana | 104 | 674.54 | 70152.16
| Partida | ud | Carpintería de aluminio Modelo V5 | 89 | 460.73 | 41004.97
| Partida | ud | Carpintería de aluminio Modelo V5 con persiana | 8 | 625.98 | 5007.84
| Partida | ud | Carpintería de aluminio Modelo V7 | 15 | 611.68 | 9175.2
| Partida | ud | Carpintería de aluminio Modelo V8 | 7 | 437.06 | 3059.42
| Partida | ud | Carpintería de aluminio Modelo V9 | 19 | 429.4 | 8158.6
| Partida | ud | Carpintería de aluminio Modelo V10 | 12 | 371.75 | 4461
| Partida | ud | Carpintería de aluminio Modelo V12 | 26 | 366.07 | 9517.82
| Partida | ud | Carpintería de aluminio Modelo V13 | 3 | 311.18 | 933.54
| Partida | ud | Carpintería de aluminio Modelo V14 | 29 | 399.44 | 11583.76
| Partida | ud | Carpintería de aluminio Modelo V15 | 53 | 568.19 | 30114.07
| Partida | ud | Carpintería de aluminio Modelo V15 con persiana | 45 | 667.29 | 30028.05
| Partida | ud | Carpintería de aluminio Modelo V17 | 10 | 326.57 | 3265.7
| Partida | ud | Carpintería de aluminio Modelo V20 | 1 | 1006.95 | 1006.95
| Partida | ud | Carpintería de aluminio Modelo V22 | 37 | 397.41 | 14704.17
| Partida | ud | Carpintería de aluminio Modelo V22 con persiana | 36 | 527.91 | 19004.76
| Partida | ud | Carpintería de aluminio Modelo V6 | 325 | 353.24 | 114803
| Partida | ud | Carpintería de aluminio Modelo V6 con persiana | 23 | 472.11 | 10858.53
| Partida | ud | Carpintería de aluminio Modelo V31 | 11 | 355.09 | 3905.99
| Partida | ud | Carpintería de aluminio Modelo V32 | 16 | 328.07 | 5249.12
| Partida | ud | Carpintería de aluminio Modelo V33 | 27 | 356.52 | 9626.04
| Partida | ud | Carpintería de aluminio Modelo V36 | 3 | 842.93 | 2528.79
| Partida | ud | Carpintería de aluminio Modelo V42 | 1 | 2072.04 | 2072.04
| Partida | ud | Carpintería de aluminio Modelo V43 | 2 | 539.3 | 1078.6
| Partida | ud | Carpintería de aluminio Modelo V44 | 4 | 564.5 | 2258
| Partida | ud | Carpintería de aluminio Modelo V44* | 3 | 1242.78 | 3728.34
| Partida | ud | Carpintería de aluminio Modelo V45 | 6 | 275.67 | 1654.02
| Partida | m2 | CARPINTERÍA DE ALUMINIO SISTEMA IT-75RPT | 487.46 | 70.62 | 34424.43
| Partida | Ud | Motorización de persiana. | 14 | 79.1 | 1107.4
| Partida |  | CARPINTERÍA DE ALUMINIO SISTEMA IT-75 COPLANAR | 1 | 0.99 | 0.99
| Partida | ud | Carpintería de aluminio Modelo V11 | 3 | 1008.13 | 3024.39
| Partida | ud | Carpintería de aluminio Modelo V18 | 4 | 1094.69 | 4378.76
| Partida | ud | Carpintería de aluminio Modelo V19 | 1 | 1087.74 | 1087.74
| Partida | ud | Carpintería de aluminio Modelo V21 | 8 | 1618.8 | 12950.4
| Partida | ud | Carpintería de aluminio Modelo V30 | 2 | 998.93 | 1997.86
| Partida | ud | Carpintería de aluminio Modelo V34 | 5 | 1800.92 | 9004.6
| Partida | ud | Carpintería de aluminio Modelo V35 | 3 | 1618.8 | 4856.4
| Partida | ud | Carpintería de aluminio Modelo V40 | 3 | 1414.34 | 4243.02
| Partida | ud | Carpintería de aluminio Modelo V46 | 2 | 1414.34 | 2828.68
| Partida | ud | Carpintería de aluminio Modelo V53 | 2 | 1570.48 | 3140.96
| Partida | ud | Carpintería de aluminio Modelo V55 | 2 | 1504.04 | 3008.08
| Partida | m2 | Muro cortina IT-50-MC de tapetas | 120.24 | 244.69 | 29421.53
| Partida | m2 | Celosía Itesal Lama 50 | 465 | 143.35 | 66657.75
| Partida | ud | V47 Frente con Puerta Automática 2Hc Manusa | 8 | 3728.57 | 29828.56
| Partida | ud | V49 Frente con Puerta Automática 2Hc Manusa | 2 | 4099.64 | 8199.28
| Partida | ud | V50 Frente con Puerta Automática 2Hc Manusa | 1 | 3592.18 | 3592.18
| Partida | ud | V51 Frente con Puerta Automática 2Hc Manusa | 1 | 4033.53 | 4033.53
| Partida | ud | V52 Frente con Puerta Automática 2Hc Manusa | 1 | 5754.59 | 5754.59
| Partida | ud | V61 Frente con Puerta Automática 2Hc Manusa | 1 | 4046.21 | 4046.21
| Partida | ud | V62 Frente con Puerta Automática 2Hc Manusa | 2 | 3607.43 | 7214.86
| Partida | m2 | Mosquitera fija aluminio | 8.46 | 85.24 | 721.13
| Partida | ud | Sensor tipo ESPE en hoja fija | 13 | 144.63 | 1880.19
| Partida | Ud | Cerradura con llave maestra en manilla de ventana o puerta | 78 | 17.77 | 1386.06
| Partida | m2 | Forro panel composite 4 mm | 267.9 | 132.9 | 35603.91
| Partida | m | Cargadero metálico L-100.10 fachadas | 680.92 | 53.09 | 36150.04
| Partida | m | Palastro contenedores residuos 450x20 mm | 20 | 60.65 | 1213
| Partida | m2 | Pasarela Tramex Galva. 30x100;30x3 | 24 | 166.41 | 3993.84
| Partida | m2 | CelosíaTamiluz Z-60 Al fija. | 724.89 | 69.88 | 50655.31
| Partida | m2 | P-C-8 Puerta Celosía Tamiluz Z-60 Al fija | 34.61 | 137.47 | 4757.84
| Partida | m2 | Celosía Trámex 200x200x20 Galv | 57.06 | 88.48 | 5048.67
| Partida | m2 | Puertas en Celosía Trámex 200x200x20 Galv | 85.78 | 122.19 | 10481.46
| Partida | m2 | Celosía fija lamas acero tipo corten | 130 | 161.82 | 21036.6
| Partida | m2 | Marquesina vidrio acero inox | 35.11 | 204.46 | 7178.59
| Partida | ud | Mástil bandera 6 m | 3 | 672.11 | 2016.33
| Partida | ud | Bastidor tubo acero y cargadero carpinterías | 1026 | 245.45 | 251831.7
| Partida | m | Estructura tubo acero chapado Pilares y otros | 153.05 | 93.82 | 14359.15
| Partida | m | Esc. metálica peldaños trámex c/ barandilla | 88.5 | 754.82 | 66801.57
| Partida | m2 | Forrado acero tipo corten | 500.48 | 165.25 | 82704.32
| Partida | ud | Estructura acero sujección chimeneas | 2 | 9101.95 | 18203.9
| Partida | kg | Acero laminado AE-355(A-52) Galv | 28707.39 | 3.04 | 87270.47
| Partida | m | Tubo de aluminio 80x80 e 1.5 mm anodizado | 120.2 | 18.76 | 2254.95
| Partida | m | Marquesina panel composite | 120.9 | 384.12 | 46440.11
| Partida | m2 | Barrera fónica | 150.63 | 61.52 | 9266.76
| Partida | m | Pasamanos tubo acero galv ø 50 mm | 368.2 | 37.25 | 13715.45
| Partida | Ud | Linea de vida homologada | 7 | 1616.92 | 11318.44
|  |  | Total 10 | 1 | 1516517.33 | 1516517.33
| Capítulo | 11 | CARPINTERÍA Y CERRAJERÍA INTERIORES | 1 | 3856237.79 | 3856237.79
| Capítulo | Ud | HERRAJES | 1 | 599193.07 | 599193.07
| Partida | Ud. | GRUPO 1 | 12 | 1179.1 | 14149.2
| Partida | Ud. | GRUPO 1A | 4 | 1254.59 | 5018.36
| Partida | Ud. | GRUPO 1B | 1 | 789.29 | 789.29
| Partida | Ud. | GRUPO 2 | 12 | 1072.73 | 12872.76
| Partida | Ud. | GRUPO 2A | 4 | 682.93 | 2731.72
| Partida | Ud. | GRUPO 2B | 4 | 1243.23 | 4972.92
| Partida | Ud. | GRUPO 4A | 1 | 354.67 | 354.67
| Partida | Ud. | GRUPO 7 | 29 | 422.2 | 12243.8
| Partida | Ud. | GRUPO 7A | 10 | 528.56 | 5285.6
| Partida | Ud. | GRUPO 7B | 1 | 811.99 | 811.99
| Partida | Ud. | GRUPO 8 | 3 | 301.35 | 904.05
| Partida | Ud. | GRUPO 9 | 26 | 260.2 | 6765.2
| Partida | Ud. | GRUPO 9A | 3 | 391.57 | 1174.71
| Partida | Ud. | GRUPO 10 | 34 | 195.79 | 6656.86
| Partida | Ud. | GRUPO 11 | 17 | 197.66 | 3360.22
| Partida | Ud. | GRUPO 12A | 115 | 105.09 | 12085.35
| Partida | Ud. | GRUPO 13 | 22 | 237.95 | 5234.9
| Partida | Ud. | GRUPO 14 | 307 | 167.12 | 51305.84
| Partida | Ud. | GRUPO 15 | 64 | 237.72 | 15214.08
| Partida | Ud. | GRUPO 16 | 242 | 164.01 | 39690.42
| Partida | Ud. | GRUPO 16A | 31 | 180.7 | 5601.7
| Partida | Ud. | GRUPO 17 | 6 | 223.05 | 1338.3
| Partida | Ud. | GRUPO 18 | 7 | 194.12 | 1358.84
| Partida | Ud. | GRUPO 19 | 28 | 160.52 | 4494.56
| Partida | Ud. | GRUPO 20 | 76 | 694.83 | 52807.08
| Partida | Ud. | GRUPO 20A | 22 | 453.7 | 9981.4
| Partida | Ud. | GRUPO 21 | 11 | 288.76 | 3176.36
| Partida | Ud. | GRUPO 24 | 55 | 172.36 | 9479.8
| Partida | Ud. | GRUPO 25 | 0 | 175.46 | 0
| Partida | Ud. | GRUPO 26 | 1 | 457.31 | 457.31
| Partida | Ud. | GRUPO 27 | 6 | 870.98 | 5225.88
| Partida | Ud. | GRUPO 28 | 1 | 1285.69 | 1285.69
| Partida | Ud. | GRUPO 29 | 32 | 167.12 | 5347.84
| Partida | Ud. | GRUPO 30 | 24 | 164.01 | 3936.24
| Partida | Ud. | GRUPO 31 | 2 | 234.83 | 469.66
| Partida | Ud. | GRUPO 32 | 2 | 270.72 | 541.44
| Partida | Ud. | GRUPO A | 86 | 1099.4 | 94548.4
| Partida | Ud. | GRUPO AA | 23 | 1174.89 | 27022.47
| Partida | Ud. | GRUPO AB | 9 | 709.6 | 6386.4
| Partida | Ud. | GRUPO B | 9 | 993.04 | 8937.36
| Partida | Ud. | GRUPO BA | 3 | 603.23 | 1809.69
| Partida | Ud. | GRUPO D | 15 | 270.99 | 4064.85
| Partida | Ud. | GRUPO E | 7 | 1707.18 | 11950.26
| Partida | Ud. | GRUPO G | 0 | 824.68 | 0
| Partida | Ud. | GRUPO GA | 14 | 395.4 | 5535.6
| Partida | Ud. | GRUPO GB | 4 | 434.88 | 1739.52
| Partida | Ud. | GRUPO I | 2 | 168.2 | 336.4
| Partida | Ud. | GRUPO J | 4 | 127.04 | 508.16
| Partida | Ud. | GRUPO K | 2 | 313.09 | 626.18
| Partida | Ud. | GRUPO L | 32 | 120.11 | 3843.52
| Partida | Ud. | GRUPO M | 153 | 62.24 | 9522.72
| Partida | Ud. | GRUPO MA | 4 | 78.93 | 315.72
| Partida | Ud. | GRUPO N | 100 | 124.86 | 12486
| Partida | Ud. | GRUPO O | 147 | 73.34 | 10780.98
| Partida | Ud. | GRUPO P | 0 | 553.17 | 0
| Partida | Ud. | GRUPO Q | 9 | 168.04 | 1512.36
| Partida | Ud. | GRUPO R | 12 | 59.06 | 708.72
| Partida | Ud. | GRUPO RA | 4 | 166.94 | 667.76
| Partida | Ud. | GRUPO RB | 4 | 195.65 | 782.6
| Partida | Ud. | GRUPO U | 9 | 59.21 | 532.89
| Partida | Ud. | GRUPO X | 24 | 62.24 | 1493.76
| Partida | Ud. | GRUPO XB | 12 | 37.27 | 447.24
| Partida | Ud. | GRUPO Y | 17 | 66.13 | 1124.21
| Partida | Ud. | GRUPO 1 | 2 | 2157.32 | 4314.64
| Partida | Ud. | GRUPO 5 | 3 | 625.28 | 1875.84
| Partida | Ud. | GRUPO 5A | 4 | 451.26 | 1805.04
| Partida | Ud. | GRUPO 6 | 60 | 466.56 | 27993.6
| Partida | Ud. | GRUPO 7 | 11 | 2202 | 24222
| Partida | Ud. | GRUPO 8 | 1 | 466.56 | 466.56
| Partida | Ud. | GRUPO 9 | 1 | 456.17 | 456.17
| Partida | Ud. | GRUPO 10 | 2 | 363.7 | 727.4
| Partida | Ud. | GRUPO 11 | 1 | 3441.68 | 3441.68
| Partida | Ud. | GRUPO 13 | 27 | 266.12 | 7185.24
| Partida | Ud. | GRUPO 14 | 1 | 3159.23 | 3159.23
| Partida | Ud. | GRUPO 15 | 1 | 2217.79 | 2217.79
| Partida | Ud. | GRUPO 16 | 2 | 1993.37 | 3986.74
| Partida | Ud. | GRUPO 1 | 1 | 2483.94 | 2483.94
| Partida | Ud. | GRUPO 2 | 1 | 49.39 | 49.39
|  |  | Total 11006097.4 | 1 | 599193.07 | 599193.07
|  |  |  | 3 | 1187.56 | 3257044.72
| Partida | Ud | Premarco de madera | 1851 | 38.38 | 71041.38
| Partida | Ud | Puerta de paso abatible 1H 2100 x 720 (30dB) | 136 | 551.48 | 75001.28
| Partida | Ud | Puerta de paso abatible 1H 2100 x 820 (30dB) | 451 | 551.48 | 248717.48
| Partida | Ud | Puerta de paso abatible 1H 210 x 1020 (30dB) | 349 | 596.11 | 208042.39
| Partida | Ud | Puerta de paso vaivén 1H 2100 x 1020 (30dB) | 6 | 595.8 | 3574.8
| Partida | Ud | Puerta de paso abatible 1H 2100 x 1200 (30dB) | 167 | 605.14 | 101058.38
| Partida | Ud | Puerta de paso abatible 2H 2100 x 1350 (30dB) | 6 | 914.35 | 5486.1
| Partida | Ud | Puerta de paso abatible 2H 2100 x 1500 (30dB) | 15 | 914.35 | 13715.25
| Partida | Ud | Puerta de paso abatible 2H 2100 x 1600 (30dB) | 137 | 922.51 | 126383.87
| Partida | Ud | Puerta de paso Corredera casoneto 1H 2100 x 900 | 129 | 759.95 | 98033.55
| Partida | Ud | Puerta de paso abatible 2H 2100 x 1200 (30dB) | 1 | 908.06 | 908.06
| Partida | Ud | Puerta de paso vaivén 2H 2100 x 1200 (30dB) | 1 | 952.38 | 952.38
| Partida | Ud | Puerta de paso abatible 1H 2100 x 830 Emplomada | 10 | 990.55 | 9905.5
| Partida | Ud | Puerta de paso abatible 1H 2100 x 1000 Emplomada | 5 | 1034.36 | 5171.8
| Partida | Ud | Puerta de paso abatible 2H 2100 x 1600 Emplomada | 4 | 1723.42 | 6893.68
| Partida | Ud | Armario 2H p/ empotrar 75x60x210 | 113 | 541.87 | 61231.31
| Partida | Ud | Armario 1H p/empotrar 60x55x210 | 8 | 375.33 | 3002.64
| Partida | Ud | Armario 2H p/empotrar130x60x210 | 0 | 579.04 | 0
| Partida | Ud | P-14 automática corredera 1Hc 140x210 herm. vid. | 2 | 3673.24 | 7346.48
| Partida | Ud | P-15 automática corredera 1Hc 170x210 C-Al V | 2 | 4535.54 | 9071.08
| Partida | Ud | P-17 madera 1Hc 160x210 C-Al | 4 | 1005.3 | 4021.2
| Partida | m | L de aluminio 20x20 e 3 mm anodizado plata | 2896.8 | 3.82 | 11065.78
| Partida | m² | Empanelado panel fenólico, e= 6 mm | 2276.46 | 66.88 | 152249.64
| Partida | Ud | Puerta integrada empanelado 1H 82x210 C-Al | 18 | 527.89 | 9502.02
| Partida | m² | Empanelado acust. MDF 16mm chapado haya | 205.77 | 102.31 | 21052.33
| Partida | m² | Ventana Fija Vi-1; Vi-2; Vi-3 C-Al | 168.05 | 167.18 | 28094.6
| Partida | Ud | Ventana especial emplomada V-Pb | 4 | 364.45 | 1457.8
| Partida | m² | Ms-Mamparas Sanitarias 12 mm | 709.19 | 114.42 | 81145.52
| Partida | Ud | Separador urinarios | 27 | 117.37 | 3168.99
| Partida | m | Estructura apoyo encimera | 290.26 | 37.57 | 10905.07
| Partida | m | Encimera compacta Silestone | 290.26 | 190.69 | 55349.68
| Partida | m | Pasamanos y defensa Acrovyn HRB-35 | 660.7 | 37.19 | 24571.43
| Partida | m | Defensa Acrovyn SRC 50 carros | 955.4 | 20.3 | 19394.62
| Partida | m | Defensa Acrovyn SCR-80 camas | 1418.6 | 24.58 | 34869.19
| Partida | m | Esquinera Acrovyn SM 20 | 1360.8 | 21.28 | 28957.82
| Partida | m² | Mamp. metálica Premosa Premium | 1554.34 | 165.99 | 258004.9
| Partida | m² | Mamp. metálica Premosa Premium hermética | 66.56 | 179.59 | 11953.51
| Partida | m² | Mamp. metálica Premosa Premium Psiquiatría | 31.06 | 241.88 | 7512.79
| Partida | Ud | Puerta 1H 82x210 Mamp. Premosa Premium | 14 | 704.3 | 9860.2
| Partida | Ud | Puerta 1H 92x210 Mamp. Premosa Premium | 99 | 792.35 | 78442.65
| Partida | Ud | Puerta 1H 120x210 Mamp. Premosa Premium | 10 | 812.41 | 8124.1
| Partida | Ud | Puerta 1Hc 135x210 Mamp. Premosa Premium | 8 | 1287.52 | 10300.16
| Partida | Ud | Puerta 2H 150x210 Mamp. Premosa Premium | 7 | 1430.98 | 10016.86
| Partida | Ud | Puerta 1Hc 150x210 Mamp. Premosa Premium | 2 | 1451.39 | 2902.78
| Partida | Ud | Puerta 2H 160x210 Mamp. Premosa Premium | 2 | 1509.07 | 3018.14
| Partida | Ud | Puerta 2Hc 240x210 Mamp. Premosa Premium | 2 | 2213.2 | 4426.4
| Partida | Ud | Ventana guillotina 80x120 ac.inox.y acr.lamin | 5 | 850.87 | 4254.35
| Partida | Ud | Ventana guillotina 80x120 ac.inox. pb | 1 | 1532.93 | 1532.93
| Partida | Ud | Escalera Acero Inox | 15 | 337.95 | 5069.25
| Partida | Ud | Trampilla Acero Inox. Acceso aljibe | 5 | 384.33 | 1921.65
| Partida | m | Cargadero metálico UPN-160 | 200.86 | 53.08 | 10661.65
| Partida | m | Cargadero metálico L-100.10 interior | 1691.74 | 36.41 | 61596.25
| Partida | Ud | Embocadura ascensor Acero Inox 1,5 mm | 88 | 339.43 | 29869.84
| Partida | m | Rodapié palastro acero inoxidable 18 cm | 200.9 | 47.03 | 9448.33
| Partida | Ud | Suplemento estructura torres / lámpara | 52 | 353.03 | 18357.56
| Partida | Ud | Estructura acero 120.60.4 puertas pesadas | 55 | 171.24 | 9418.2
| Partida | Ud | Estructura auxiliar acero cabeceros gases | 36 | 245.39 | 8834.04
| Partida | m2 | Pasarela metálica tramex Instalaciones | 140.66 | 132.62 | 18654.33
| Partida | Ud | Soporte aparato TV en techo | 20 | 146.8 | 2936
| Partida | m² | Persiana Aluminio Winblock enrollable motor | 99 | 94.12 | 9317.88
| Partida | Ud | Mirilla de 150x25 cm 6+6 / P / 6+6 | 2 | 99.17 | 198.34
| Partida | m | Barandilla vidrio curvo y "T" acero Inox 80.5 | 144.35 | 340.05 | 49086.22
| Partida | m | Barandilla vidrio y "L" acero inox 80.5 | 492.12 | 247.18 | 121642.22
| Partida | m | Pasamanos acero inox escalera | 87.5 | 97.07 | 8493.63
| Partida | m | Barandilla chapa metálica perforada | 287.5 | 147.73 | 42472.38
| Partida | m | Barandilla pletina 50.10 pasamanos 80.40.10 | 134.25 | 55.65 | 7471.01
| Partida | m | Pasamanos tubo acero ø 50 mm | 398 | 34.44 | 13707.12
| Partida | Ud | Puerta A1 1H Ac. inox 82x203 c/ mirilla 50x40 | 8 | 2252.9 | 18023.2
| Partida | Ud | Puerta A2 1H Ac. inox 92x203 c/ mirilla 60x40 | 1 | 2407.98 | 2407.98
| Partida | Ud | Pue. A3 1H Ac. inox 120x203 c/ mirilla 80x40 | 1 | 2689.13 | 2689.13
| Partida | Ud | Pue.A4 aut.cor.her. 170x210 c/mir 110x40 | 17 | 5760.3 | 97925.1
| Partida | Ud | Pue.A4 aut. corredera 170x210 c/mir 110x40 | 5 | 5617.23 | 28086.15
| Partida | Ud | Pue.A4 aut. corredera hermética 170x210 c/mir 110x40 Pb | 2 | 8478.27 | 16956.54
| Partida | Ud | Pue.A7 aut. corredera hermética 120x210 c/mir 90x40 Pb | 2 | 7449.57 | 14899.14
| Partida | Ud | Pue. A5 2H Ac. inox 160x203 c/ mirilla 60x40 | 1 | 3756.59 | 3756.59
| Partida | Ud | Pue.PM1 2H cha.galv.200x203 c/ imp.p/ pin... | 1 | 1156.42 | 1156.42
| Partida | Ud | Pue.PM2 2H cha.galv.150x203 c/ imp.p/ pin... | 9 | 1126.5 | 10138.5
| Partida | Ud | Pue.PM3 1H cha.galv.92x203 c/ imp.p/ pint... | 8 | 838.55 | 6708.4
| Partida | Ud | Pue. RF1 1H ch. galv. 82x210 c/ mirilla D=35 | 3 | 1187.56 | 3562.68
| Partida | Ud | Pue. RF2 1H ch. galv. 92x210c/ mirilla D=35 | 58 | 1220.26 | 70775.08
| Partida | Ud | Pue.RF3 1H ch.galv.120x210 mir. D=35 | 19 | 1326.33 | 25200.27
| Partida | Ud | Pue.RF4 2H ch.galv.150x210mir.D=35 | 41 | 1616.27 | 66267.07
| Partida | Ud | Pue.RF5 2H ch.galv.160xh var.m.D=35 | 66 | 1796.39 | 118561.74
| Partida | Ud | Pue.RF6 2H ch.galv.180xh var.m.D=35 | 20 | 1855.54 | 37110.8
| Partida | Ud | Pue.RF7 2H ch.galv.200xh var.m.D=35 | 24 | 1920.39 | 46089.36
| Partida | Ud | Pue.RF8 2H ch.galv.220xh var.m.D=35 | 34 | 1975.72 | 67174.48
| Partida | Ud | Pue.RF9 2H ch.galv.240xh var.m.D=35 con ... | 26 | 1983.35 | 51567.1
| Partida | Ud | Pue.RF10 reg.inst.1H ch.galv.100x200 c/im... | 81 | 771.83 | 62518.23
| Partida | Ud | Pue.RF11 reg.inst.2H ch.galv.180x200 c/im... | 83 | 925.6 | 76824.8
| Partida | m2 | Revest. chapa curva acero 3mm | 12.6 | 46.84 | 590.18
| Partida | m | Chimenea metálica, de pared simple de acero inoxidable | 22 | 63.96 | 1407.12
| Partida | m | Aislamiento termico exterior conducto metálico circul | 11 | 15.96 | 175.56
| Partida | Ud | ALIMENTADOR 24V-5A | 2 | 374.38 | 748.76
| Partida | Ud | Control de esclusas | 4 | 785.96 | 3143.84
| Partida | Ud | INT DIFERENCIAL 2P 40A 30mA | 33 | 83.04 | 2740.32
| Partida | Ud | INT MAGNETOTÉRMICO 2P 16A curva C | 34 | 34.86 | 1185.24
| Partida | Ud | Instalaciones puertas automáticas | 40 | 148.3 | 5932
| Partida | Ud | Sellado de recinto | 9 | 297.89 | 2681.01
| Partida | m | TUBO DE ALUMINIO ANOD. 120x40 e 1,5 | 2302.3 | 12.68 | 29193.16
|  |  | SUMA |  |  | 3257044.72
|  |  | Total 11 | 1 | 3856237.79 | 3856237.79
| Capítulo | 12 | VIDRIERÍA | 1 | 258980.3 | 258980.3
| Partida | m2 | Doble Acrist.C.solar Bajo Emis Z 6/16/44.1 | 1112 | 79 | 87848
| Partida | m2 | Doble Acrist.C.solar Bajo Emisivo Z 6/16/4 mm | 1024.31 | 57.52 | 58918.31
| Partida | m2 | Doble Acrist.C.solar Bajo Emis Z 6/16/44.2 Ø | 0 | 146.28 | 0
| Partida | m2 | Doble Acrist. C. solar Bajo Emisivo 6/16/4 mm OPACO HST | 7.32 | 101.67 | 744.22
| Partida | m2 | Doble Acrist.C.sol Bajo Emis Z 8/16/64.2 | 66.78 | 83.57 | 5580.8
| Partida | m2 | Doble Acrist.C.sol Bajo Emis Z 88.2/16/66.1 | 279.25 | 123.61 | 34518.09
| Partida | m2 | Doble Acrist.C.solar Bajo Emis Z 6/16/66.2 | 0 | 92.92 | 0
| Partida | m2 | Doble Acrist. 6/25/44.1mm SUNBLIND® SB-D | 0 | 223.14 | 0
| Partida | m2 | Acrist.C.solar Bajo Emis 6]6 temp. HST | 56.79 | 95.1 | 5400.73
| Partida | m2 | Doble Acrist. C. solar Bajo Emisivo 4.4/16/4.4 mm HST | 38.58 | 96.96 | 3740.72
| Partida | m2 | Doble Acrist. C. solar Bajo Emisivo 8/16/5.5 mm HST | 55.36 | 107.06 | 5926.84
| Partida | m2 | Doble Acrist. C. solar Bajo Emisivo 8/16/5.5 mm HST ser. | 15.57 | 136.45 | 2124.53
| Partida | m2 | Doble Acrist. C. solar Bajo Emisivo 6/16/4mm HST ser. | 0 | 119.73 | 0
| Partida | m2 | Doble Acrist. C. solar Bajo Emisivo 6/16/4mm HST | 0 | 79.79 | 0
| Partida | m2 | Acrist. 6.6 junquillo inox | 23.4 | 82.79 | 1937.29
| Partida | m2 | Vidrio emplomado anti R-X 6 mm | 6.4 | 1927.14 | 12333.7
| Partida | m2 | Tratamiento mateado vidrio traslúcido ácido | 92.4 | 14.3 | 1321.32
| Partida | m2 | Espejo metal pulido | 9.48 | 50.61 | 479.78
| Partida | m2 | Espejo Cristañola Plata 5 mm | 490.93 | 46.08 | 22622.05
| Partida | m2 | Espejo Reconoc. anti-agresión 6/12/6+6 mm per | 1.45 | 165.95 | 240.63
| Partida | m2 | Doble acristalamiento 6/6/6 mm | 31.91 | 33.42 | 1066.43
| Partida | m2 | Luna Float incoloro 6 mm interior | 205.81 | 26.96 | 5548.64
| Partida | m² | Metacrilato 30 mm | 0 | 171.1 | 0
| Partida | Ud | Espejo inclinable discapacitados 70x100 | 46 | 187.57 | 8628.22
|  |  | Total 12 | 1 | 258980.3 | 258980.3
| Capítulo | 13 | AISLAMIENTOS E IMPERMEABILIZACIONES | 1 | 358875.32 | 358875.32
| Partida | m2 | Aislamto. floormate 50 mm.+Mort | 16742.53 | 6.55 | 109663.57
| Partida | m2 | Aisl. anti impacto suelos AIR-BUR Termic SYC | 35305.82 | 5.01 | 176882.16
| Partida | m2 | Impermeabilización aljibes PVC 1,2 | 473.52 | 42.45 | 20100.92
| Partida | ud | Impermeabilización cubeta ducha PVC | 240 | 56.64 | 13593.6
| Partida | m | Junta RF de relleno de junta dilatación | 776.97 | 11.9 | 9245.94
| Partida | m | Junta RF de relleno de junta encuentro | 1060.72 | 13.22 | 14022.72
| Partida | m2 | Aislamiento acústico lana roca Acustilaine 70 | 575.36 | 6.24 | 3590.25
| Partida | m | Lámina asfáltica en arranque muros | 1362.52 | 4.46 | 6076.84
| Partida | m | Sellado junta de fachada | 425.64 | 13.39 | 5699.32
|  |  | Total 13 | 1 | 358875.32 | 358875.32
| Capítulo | 14 | PINTURAS Y TRATAMIENTOS ESPECÍFICOS | 1 | 778725.57 | 778725.57
| Partida | m2 | Embocadura esterilizadores Acero Inox 1,5 mm | 104.88 | 66.31 | 6954.59
| Partida | m2 | Pintura acrílica lisa en V | 6896.19 | 3.48 | 23998.74
| Partida | m2 | Pintura acrílica lisa en H | 26937.35 | 3.86 | 103978.17
| Partida | m2 | Pintura acrílica lisa en H s/ hormigón | 370.16 | 3.01 | 1114.18
| Partida | m2 | Revest. Veloglás + epoxi al agua H | 3019.75 | 17.22 | 52000.1
| Partida | m2 | Pintura al clorocaucho V | 745.17 | 9.71 | 7235.6
| Partida | m2 | Pintura al clorocaucho H | 442.27 | 11.57 | 5117.06
| Partida | m2 | Pintura antipolvo | 128.62 | 6.84 | 879.76
| Partida | m2 | Revest. Veloglas + Plást. al ag | 49676.2 | 6.88 | 341772.26
| Partida | m2 | Revest. vinílico Vescom 460 gr/m2 | 1273.81 | 17.37 | 22126.08
| Partida | m2 | Revest. vinílico Vescom Tedlar 550 gr/m | 8210.2 | 19.69 | 161658.84
| Partida | m | Pintura esmalte s/elementos Met | 3060.86 | 3.68 | 11263.96
| Partida | m2 | Pintura esmalte s/ P. Chapa | 3647.25 | 7.7 | 28083.83
| Partida | m2 | Pintura al agua plástica s/Ext | 1440 | 8.71 | 12542.4
|  |  | Total 14 | 1 | 778725.57 | 778725.57
| Capítulo | 25 | MOBILIARIO | 1 | 705012.08 | 705012.08
| Capítulo | 2501 | Mobiliario clínico | 1 | 529742.84 | 529742.84
| Partida | ud | Lavamanos mural eléctronico 35x35 | 2 | 435.47 | 870.94
| Partida | ud | Mueble Consulta 155x61x200cm | 2 | 1497.51 | 2995.02
| Partida | ud | Mueble Consulta 175x61x200cm | 4 | 1600.27 | 6401.08
| Partida | ud | Mueble Consulta 185x61x200cm | 17 | 1657.91 | 28184.47
| Partida | ud | Mueble Consulta 195x61x200cm | 2 | 1714.03 | 3428.06
| Partida | ud | Mueble Consulta 210x61x200cm | 18 | 1733.12 | 31196.16
| Partida | ud | Mueble Consulta 245x61x200cm | 41 | 2107.35 | 86401.35
| Partida | ud | Mueble Consulta 330x61x200cm | 3 | 2594.47 | 7783.41
| Partida | ud | Mueble Consulta 350x61x200cm | 4 | 2564.66 | 10258.64
| Partida | ud | Mueble Consulta 445x61x200cm Universo | 3 | 2887.33 | 8661.99
| Partida | ud | Mueble Consulta 545x61x200cm Universo | 4 | 3369.21 | 13476.84
| Partida | ud | Mueble Oficio 120x61x90cm | 2 | 1296.44 | 2592.88
| Partida | ud | Mueble Oficio 165x61x200cm | 7 | 1550.69 | 10854.83
| Partida | ud | Mueble Oficio 205x61x90cm | 13 | 1430.37 | 18594.81
| Partida | ud | Mueble Oficio 215x61x200cm | 3 | 2039.98 | 6119.94
| Partida | ud | Mueble Oficio 260x61x200cm | 4 | 2366.94 | 9467.76
| Partida | ud | Mueble Oficio 305x61x200cm | 4 | 2641.28 | 10565.12
| Partida | ud | Mueble Oficio 330x61x200cm | 1 | 2764.33 | 2764.33
| Partida | ud | Mueble Oficio 345x61x200cm | 1 | 2854.05 | 2854.05
| Partida | ud | Mueble Oficio 355x61x200cm | 4 | 3005.49 | 12021.96
| Partida | ud | Mueble Limpio 110x61x200cm | 1 | 1023.78 | 1023.78
| Partida | ud | Mueble Limpio 145x61x200cm | 1 | 1173.18 | 1173.18
| Partida | ud | Mueble Limpio 190x61x200cm | 2 | 1173.18 | 2346.36
| Partida | ud | Mueble Limpio 210x61x200cm | 3 | 1472.85 | 4418.55
| Partida | ud | Mueble Limpio 250x61x200cm | 2 | 2124.32 | 4248.64
| Partida | ud | Mueble Limpio 270x61x200cm | 1 | 2182.84 | 2182.84
| Partida | ud | Mueble Limpio 305x61x200cm | 6 | 2404.72 | 14428.32
| Partida | ud | Mueble Limpio 325x61x200cm | 4 | 2242.11 | 8968.44
| Partida | ud | Mueble Limpio 350x61x200cm | 11 | 2856.74 | 31424.14
| Partida | ud | Mueble Limpio 385x61x200cm | 4 | 2222.06 | 8888.24
| Partida | ud | Mueble Yesos 330x61x200cm | 1 | 3181.7 | 3181.7
| Partida | ud | Mueble Yesos 245x61x200cm | 1 | 2749.77 | 2749.77
| Partida | ud | Mueble Box 155x61x90cm | 7 | 1044.46 | 7311.22
| Partida | ud | Mueble Box 215x61x90cm | 1 | 1218.67 | 1218.67
| Partida | ud | Mueble Box 325x61x90cm | 6 | 1635.01 | 9810.06
| Partida | ud | Mueble Sucio 105x61x90cm | 5 | 622.09 | 3110.45
| Partida | ud | Mueble Sucio 155x61x90cm | 2 | 862.33 | 1724.66
| Partida | ud | Mueble Sucio 185x61x90cm | 14 | 946.87 | 13256.18
| Partida | ud | Mueble Sucio 255x61x90cm Compacto | 7 | 1581.2 | 11068.4
| Partida | ud | Mueble Sucio 265x61x90cm | 3 | 1292.24 | 3876.72
| Partida | ud | Mueble Sucio 305x61x90cm | 2 | 1394.64 | 2789.28
| Partida | ud | Mueble Sucio 330x61x90cm | 8 | 1582.5 | 12660
| Partida | ud | Mueble Sucio 355x61x90cm | 3 | 1634.87 | 4904.61
| Partida | ud | Mueble Sucio 255x61x90cm Compacto | 2 | 1581.2 | 3162.4
| Partida | ud | Mueble Sucio 285x61x90cm Universo | 1 | 1655.21 | 1655.21
| Partida | ud | Mueble Box 260x61x90cm s/freg | 6 | 1126.15 | 6756.9
| Partida | ud | Mueble Box 305x61x90cm s/freg | 4 | 1390.95 | 5563.8
| Partida | ud | Mueble Apoyo 135x61x90cm | 3 | 795.06 | 2385.18
| Partida | ud | Mueble Apoyo 170x61x90cm | 1 | 875.63 | 875.63
| Partida | ud | Mueble Apoyo 195x61x90cm | 1 | 1174.54 | 1174.54
| Partida | ud | Mueble Apoyo 245x61x90cm | 1 | 1430.24 | 1430.24
| Partida | ud | Mueble Apoyo 310x61x90cm | 1 | 1720.5 | 1720.5
| Partida | ud | Mueble Apoyo 330x61x90cm | 2 | 1678.09 | 3356.18
| Partida | ud | Mueble Apoyo 345x61x90cm | 1 | 1816.54 | 1816.54
| Partida | ud | Mueble Apoyo 385x61x90cm | 1 | 1918.92 | 1918.92
| Partida | ud | Mueble Curas 240x61x200cm | 1 | 1982.28 | 1982.28
| Partida | ud | Mueble Curas 330x61x200cm | 8 | 2561.17 | 20489.36
| Partida | ud | Mueble lava bebé 300x61x90cm | 1 | 2339.83 | 2339.83
| Partida | ud | Mueble lava bebé 350x61x90cm | 1 | 2279.57 | 2279.57
| Partida | ud | Mueble lava bebé 195x61x90cm | 14 | 1554.42 | 21761.88
| Partida | ud | Lavabo Medical 200x50x50cm | 7 | 2402.29 | 16816.03
|  |  | Total 2501 | 1 | 529742.84 | 529742.84
| Capítulo | 2502 | Mobiliario de laboratorio | 1 | 12156.56 | 12156.56
| Partida | ud | Mesa mural 335x75x90cm | 1 | 1762.34 | 1762.34
| Partida | ud | Mesa mural 530/515x75x90cm Freg | 2 | 5197.11 | 10394.22
|  |  | Total 2502 | 1 | 12156.56 | 12156.56
| Capítulo | 2503 | Mobiliario control | 1 | 163112.68 | 163112.68
| Partida | ud | Mostrador 78x75/40x72/120cm s/altillo | 1 | 463.02 | 463.02
| Partida | ud | Mostrador 140x75/40x72/120cm | 1 | 2155.6 | 2155.6
| Partida | ud | Mostrador 180x75/40x72/120cm s/altillo | 1 | 1099.77 | 1099.77
| Partida | ud | Mostrador 205x75/40x72/120cm | 2 | 2155.6 | 4311.2
| Partida | ud | Mostrador 220x75/40x72/120cm s/altillo | 2 | 1378.91 | 2757.82
| Partida | ud | Mostrador 230x75/40x72/120cm | 4 | 1767.09 | 7068.36
| Partida | ud | Mostrador 270x75/40x72/120cm | 3 | 2148.88 | 6446.64
| Partida | ud | Mostrador 305x75/40x72/120cm | 4 | 2506.5 | 10026
| Partida | ud | Mostrador 330x75/40x72/120cm | 3 | 2804.37 | 8413.11
| Partida | ud | Mostrador 350x75/40x72/120cm Adm | 1 | 2871.95 | 2871.95
| Partida | ud | Mostrador 350x75/40x72/120cm | 1 | 2871.95 | 2871.95
| Partida | ud | Mostrador 370x75/40x72/120cm | 2 | 3034.37 | 6068.74
| Partida | ud | Mostrador 380x75/40x72/120cm | 1 | 3084.84 | 3084.84
| Partida | ud | Mostrador 400x75/40x72/120cm | 3 | 3201.16 | 9603.48
| Partida | ud | Mostrador 605x75/40x72/120cm | 1 | 4882.25 | 4882.25
| Partida | ud | Mostrador 250/190x75/40x72/120cm | 1 | 3702.96 | 3702.96
| Partida | ud | Mostrador 330/380x75/40x72/120cm | 2 | 5945.54 | 11891.08
| Partida | ud | Mostrador 220/275x75/40x72/120cm | 1 | 4023.15 | 4023.15
| Partida | ud | Mostrador 250/390x75/40x72/120cm | 1 | 5354.12 | 5354.12
| Partida | ud | Mostrador 290/340x75/40x72/120cm | 1 | 5288.31 | 5288.31
| Partida | ud | Mostrador 430/160x75/40x72/120cm | 1 | 5024.9 | 5024.9
| Partida | ud | Mostrador 295/260x75/40x72/120cm | 1 | 4334.99 | 4334.99
| Partida | ud | Mostrador 430/215x75/40x72/120cm | 7 | 5387.06 | 37709.42
| Partida | ud | Mostrador 395/230x75/40x72/120cm | 1 | 5557.76 | 5557.76
| Partida | ud | Mostrador 230/560/230x75/40x72/120cm | 1 | 8101.26 | 8101.26
|  |  | Total 2503 | 1 | 163112.68 | 163112.68
|  |  | Total 25 | 1 | 705012.08 | 705012.08
| Capítulo | 27 | VARIOS, ROTULACIÓN | 1 | 153918.49 | 153918.49
| Capítulo | 2701 | Señalización exterior | 1 | 43715.28 | 43715.28
| Partida | ud | Rótulo letras inox | 1 | 8354.85 | 8354.85
| Partida | ud | Logotipo luminoso | 1 | 9780.65 | 9780.65
| Partida | ud | Rótulo copóreo Urgencias 8,00m | 1 | 5839.27 | 5839.27
| Partida | ud | Rótulo metacrilato 50x50 | 5 | 182.63 | 913.15
| Partida | ud | Totem direccional WW 2,10x0,60 m | 0 | 1811.01 | 0
| Partida | ud | Totem direccional WW 2,15x0,90 m | 0 | 2623.03 | 0
| Partida | ud | Totem direccional WW 5,25x1,70 m | 1 | 9541.27 | 9541.27
| Partida | ud | Direccional Exterior WW 1,20x0,15m | 1 | 607.05 | 607.05
| Partida | ud | Direccional Exterior WW 1,20x0,15+0,15m | 1 | 789.37 | 789.37
| Partida | ud | Direccional Exterior WW 0,70x0,15m | 1 | 516.94 | 516.94
| Partida | ud | Caja de luz WW 1,29 m | 5 | 511.72 | 2558.6
| Partida | ud | Caja de luz WW 3,20 m | 3 | 1604.71 | 4814.13
|  |  | Total 2701 | 1 | 43715.28 | 43715.28
| Capítulo | 2702 | Señalización interior | 1 | 110203.21 | 110203.21
| Partida | ud | Directorio general 3000x3000 mm | 1 | 4599.81 | 4599.81
| Partida | ud | Rotulo de habitacion 200x200 mm | 179 | 38.12 | 6823.48
| Partida | ud | Directorio ascensor 500x1000mm | 32 | 468.12 | 14979.84
| Partida | ud | Directorio de planta 500x620mm | 32 | 260.62 | 8339.84
| Partida | ud | Direccional adosado 500x600 mm | 19 | 197.09 | 3744.71
| Partida | ud | Rótulo suspendido de ubicacion 180x1500 mm | 39 | 175.43 | 6841.77
| Partida | ud | Rótulo de ubicación dependencia 150x300 mm | 600 | 41.94 | 25164
| Partida | ud | Rótulo de ubicacion recepción 180x1500mm | 9 | 132.53 | 1192.77
| Partida | ud | Rótulo ubicacion de sala 150x500 mm | 145 | 42.6 | 6177
| Partida | m | Banda vinilo "espere su turno" | 20 | 16.42 | 328.4
| Partida | ud | Rótulo de camas y sillones 100x100mm | 180 | 3.98 | 716.4
| Partida | ud | Pictograma | 430 | 20.34 | 8746.2
| Partida | ud | Rotulo "acc. restringido" adosado 230x340 | 24 | 5.88 | 141.12
| Partida | m | Vinilo aplicado en vidrio | 181.5 | 27.97 | 5076.56
| Partida | ud | Placa riesgo biológico | 1 | 13.55 | 13.55
| Partida | ud | Señalizacion accesible ascensores | 56 | 22.76 | 1274.56
| Partida | ud | Rótulo de evacuacion 175x330 mm | 350 | 41.94 | 14679
| Partida | ud | Señalización números PVC 800 mm | 38 | 35.9 | 1364.2
|  |  | Total 2702 | 1 | 110203.21 | 110203.21
|  |  | Total 27 | 1 | 153918.49 | 153918.49
| Capítulo | 29 | MEDIOS AUXILIARES | 1 | 80554.39 | 80554.39
| Partida | Ud | Montaje y desmontaje de montacargas | 4 | 1730.13 | 6920.52
| Partida | mes | Alquiler montacargas 1500 kg | 112 | 543.77 | 60902.24
| Partida | ud | Acometidas provisionales de pluviales | 1 | 12731.63 | 12731.63
|  |  | Total 29 | 1 | 80554.39 | 80554.39
| Capítulo | 30 | SEGURIDAD Y SALUD | 1 | 243561.23 | 243561.23
| Capítulo | 3001 | Protecciones individuales | 1 | 38817.05 | 38817.05
| Partida | ud | Casco seguridad "N" homologado | 150 | 3.78 | 567
| Partida | ud | Casco seguridad "E" homologado | 150 | 3.78 | 567
| Partida | ud | Pantalla soldador eléctrica | 5 | 18.55 | 92.75
| Partida | ud | Pantalla contra partículas | 15 | 12.43 | 186.45
| Partida | ud | Gafa antipolvo anti-impactos | 130 | 16.03 | 2083.9
| Partida | ud | Mascarilla Resp. antipolvo | 90 | 17.1 | 1539
| Partida | ud | Filtro mascarilla antipolvo | 200 | 0.57 | 114
| Partida | ud | Protector auditivo | 200 | 19.27 | 3854
| Partida | ud | Cinturón de seguridad | 10 | 33.85 | 338.5
| Partida | ud | Arnés amarre dorsal doble regulación | 10 | 9.3 | 93
| Partida | ud | Eslinga 12 mm 2 m 1 Mosquetón +1 gancho | 75 | 19.83 | 1487.25
| Partida | ud | Cinturón porta-herramientas | 70 | 45.48 | 3183.6
| Partida | ud | Pantalla soldador autógena | 50 | 14.93 | 746.5
| Partida | ud | Cinturón antivibratorio | 10 | 24.27 | 242.7
| Partida | ud | Mono o buzo de trabajo | 250 | 20.7 | 5175
| Partida | ud | Impermeable | 180 | 19.99 | 3598.2
| Partida | ud | Mandil de cuero p/ soldar | 50 | 39.67 | 1983.5
| Partida | ud | Par de manguitos p/ soldar | 50 | 3.96 | 198
| Partida | ud | Par de polainas p/ soldar | 50 | 5.03 | 251.5
| Partida | ud | Par de guantes p/ soldar | 50 | 13.16 | 658
| Partida | ud | Par de guantes de goma finos | 200 | 1.81 | 362
| Partida | ud | Par de guantes de cuero | 350 | 9.56 | 3346
| Partida | ud | Par de guantes anticorte | 50 | 10.28 | 514
| Partida | ud | Par de guantes dieléctricos | 20 | 32.21 | 644.2
| Partida | ud | Par de botas de seguridad | 110 | 16.39 | 1802.9
| Partida | ud | Peto reflectante de seguridad | 45 | 10.02 | 450.9
| Partida | ud | Par de botas de agua (verde) | 120 | 12.31 | 1477.2
| Partida | ud | Chaleco reflectante de seguridad | 500 | 6.52 | 3260
|  |  | Total 3001 | 1 | 38817.05 | 38817.05
| Capítulo | 3002 | Protecciones colectivas | 1 | 140650.83 | 140650.83
| Partida | ud | Escalera de acceso 1.5 m | 8 | 131.24 | 1049.92
| Partida | ud | Extintor polvo polivalente | 10 | 51.73 | 517.3
| Partida | ud | Extintor CO2 12 Kg | 10 | 55.34 | 553.4
| Partida | ud | Puesta a tierra | 5 | 465.86 | 2329.3
| Partida | m | Reposición y mantenimiento de protecciones | 1 | 16427.35 | 16427.35
| Partida | ud | Iluminación interior de la obra | 1 | 65745.59 | 65745.59
| Partida | ud | Inst. Eléctr. provisional obra | 1 | 54027.97 | 54027.97
|  |  | Total 3002 | 1 | 140650.83 | 140650.83
| Capítulo | 3004 | Medicina prev. y primeros auxilios | 1 | 14277.15 | 14277.15
| Partida | ud | Botiquín completo | 5 | 128.2 | 641
| Partida | ud | Botiquín completo, portátil | 4 | 128.2 | 512.8
| Partida | ud | Reposición material sanitario | 15 | 57.09 | 856.35
| Partida | ud | Reconocimiento médico obligatorio | 150 | 81.78 | 12267
|  |  | Total 3004 | 1 | 14277.15 | 14277.15
| Capítulo | 3005 | Mano de obra de seguridad | 1 | 49816.2 | 49816.2
| Partida | mes | Mano obra brigada seguridad | 32 | 802.34 | 25674.88
| Partida | h | Reunión comité seguridad | 108 | 52.79 | 5701.32
| Partida | h | Formación de personal | 256 | 35.36 | 9052.16
| Partida | mes | Personal limpieza instalación | 32 | 293.37 | 9387.84
|  |  | Total 3005 | 1 | 49816.2 | 49816.2
|  |  | Total 30 | 1 | 243561.23 | 243561.23
| Capítulo | 32 | LIMPIEZA | 1 | 85319.63 | 85319.63
| Partida | ud | Limpieza final entrega para su uso | 1 | 28276.07 | 28276.07
| Partida | ud | LIMPIEZA DE OBRA DURANTE LA MISMA | 1 | 57043.56 | 57043.56
|  |  | Total 32 | 1 | 85319.63 | 85319.63
|  |  | Total PV NHA | 1 | 22723006.66 | 22723006.66

## lote 3
CONTINUACIÓN DE LAS OBRAS DE CONSTRUCCIÓN DEL NUEVO HOSPITAL DE ALCAÑIZ
"MAYOR CANTIDAD DE MEDIOS PROPIOS OFERTADO POR CONTRATISTA"
LOTE III.- INSTALACIONES MECÁNICAS
| Nat | Ud | Resumen | CanPres | PrPres | PEM Proyecto
| Capítulo | 17 | GAS NATURAL | 1 | 134806 | 134806.47
| Partida | ud | Acometida polietileno D=90 mm. | 1 | 710.07 | 710.07
| Partida | m | Tubería gas PE D=90 mm. SDR 11 | 60.2 | 73.74 | 4439.15
| Partida | ud | Válvula de línea D=3" 2/Venteos | 2 | 748.14 | 1496.28
| Partida | m | Tub ac. DIN 2440 D=5" c/sol | 42 | 51.22 | 2151.24
| Partida | ud | Estación de regulación | 1 | 53392.38 | 53392.38
| Partida | ud | Estación de medida en sala de calderas | 1 | 18725.57 | 18725.57
| Partida |  | Tubería gas PE D=160 mm. SDR 11 | 234 | 91.71 | 21460.14
| Partida | m | Tuberia Gas PE D=32 mm SDR 11 | 232 | 40.57 | 9412.24
| Partida | m | Tub ac. ISO 19043 D=2-1/2" c/sol | 16 | 40.02 | 640.32
| Partida | m | Tub ac. ISO 19043 D=1-1/2" c/sol | 40 | 29.5 | 1180
| Partida | m | Tub ac. ISO 19043 D=1" c/sol | 54 | 23.1 | 1247.4
| Partida | m | Tub ac. ISO 19043 D=3/4" c/sol | 27 | 21.57 | 582.39
| Partida | m | Tub ac. DIN 2440 D=6" c/sol | 12 | 123.42 | 1481.04
| Partida | m | Tub ac. DIN 2440 D=2" c/sol | 32 | 34.74 | 1111.68
| Partida | ud | Válvula Gas D=5" | 4 | 200.94 | 803.76
| Partida | ud | Válvula Gas D=1" | 4 | 20.3 | 81.2
| Partida | ud | Válvula Gas D=2 1/2" con manómetro a la entra | 4 | 106.39 | 425.56
| Partida | ud | Armario R. 10 m3/h MPA-BP 1/seg | 3 | 825.21 | 2475.63
| Partida | ud | Estabilizador de presión a baja presión 1" | 3 | 532.58 | 1597.74
| Partida | ud | Est. de presión a baja presión 2 1/2" | 4 | 895.81 | 3583.24
| Partida | ud | Inst. Electrovál 5" 500 mbar N/C | 1 | 4463.32 | 4463.32
| Partida | ud | Inst. Electrovál 1" 500 mbar N/C | 2 | 1455.34 | 2910.68
| Partida | ud | Válvula de bola laton 2½" PN-25 | 4 | 77.12 | 308.48
| Partida | ud | Válvula de bola laton 3/4" PN-25 | 8 | 15.87 | 126.96
|  |  | Total 17 | 1 | 134806.47 | 134806.47
| Capítulo | 18 | CLIMATIZACIÓN | 1 | 8182507 | 8182507.01
| Capítulo | 1801 | Producción Agua Fría | 1 | 853855.22 | 853855.22
| Partida | ud | Planta Enfriadora con recuperación | 1 | 182679.19 | 182679.19
| Partida | ud | Controlador | 1 | 29002.17 | 29002.17
| Partida | ud | Planta Enfriadora inverter | 2 | 169015.44 | 338030.88
| Partida | ud | Sistema llenado S/RITE DN40 | 2 | 898.58 | 1797.16
| Partida | ud | Vaciado Ø 2" | 8 | 55.54 | 444.32
| Partida | ud | Válvula mariposa (Fe) DN-200 (Ø 8") | 12 | 314.19 | 3770.28
| Partida | ud | Válvula mariposa (Fe) DN-150 (Ø 6") | 4 | 186.29 | 745.16
| Partida | ud | Válvula mariposa (Fe) DN-125 (Ø 5") | 6 | 167.84 | 1007.04
| Partida | m | Tubo acero 2440 Ø 8" s/soldadura | 340 | 71.88 | 24439.2
| Partida | m | Tubo acero 2440 Ø 6" s/soldadura | 120 | 57.92 | 6950.4
| Partida | m | Tubo acero 2440 Ø 5" s/soldadura | 30 | 48.72 | 1461.6
| Partida | m | Coq. elastomera Ø 8" e=40mm | 210 | 43.42 | 9118.2
| Partida | m | Coq. elastomera Ø 6" e=40mm | 120 | 29.51 | 3541.2
| Partida | m | Coq. elastomera Ø 5" e=40mm | 50 | 22.23 | 1111.5
| Partida | m | Coq. elastomera Ø 8" e=60mm | 130 | 63.4 | 8242
| Partida | m2 | Chapa de Aluminio 1 mm | 662 | 33.59 | 22236.58
| Partida | ud | Formación colector Ø 12" (6 m) | 2 | 3158.06 | 6316.12
| Partida | ud | Formación colector Ø 12" (16 m) | 1 | 6993.6 | 6993.6
| Partida | ud | Formación colector Ø 8" ( 10 m) | 3 | 4075.27 | 12225.81
| Partida | ud | Equipo de Expansión 2.000 litros | 1 | 10501.29 | 10501.29
| Partida | ud | Termómetro y vaina | 24 | 45.86 | 1100.64
| Partida | ud | Manómetro 0 25 bar | 24 | 39.68 | 952.32
| Partida | ud | Junta antivibratoria DN-200 | 6 | 278.33 | 1669.98
| Partida | ud | Contadores energía 206,7 m³/h DN 200 | 4 | 2414.29 | 9657.16
| Partida | ud | Bomba Frío Secundario Circuitos CL 150 m³/h 30 mca | 6 | 12939.31 | 77635.86
| Partida | ud | Bomba Frío Secundario Circuitos FC 130 m³/h 30 mca | 3 | 11811.88 | 35435.64
| Partida | ud | Bomba Frío Primario 206,7 m³/h 12 mca | 4 | 10922.19 | 43688.76
| Partida | ud | Valvula 3V mezcla FC + actuador proporcional | 1 | 5454.2 | 5454.2
| Partida | ud | Válvula STAF/ DN200 | 4 | 1911.74 | 7646.96
|  |  | Total 1801 | 1 | 853855.22 | 853855.22
| Capítulo | 1802 | Producción Agua Caliente | 1 | 659832.34 | 659832.34
| Partida | ud | Grupo térmico condensación 1000 kW | 1 | 50185.69 | 50185.69
| Partida | ud | Grupo térmico condensación 3000 kW | 1 | 140264.83 | 140264.83
| Partida | ud | Grupo de condensación ACS 250 kW | 1 | 21878.93 | 21878.93
| Partida | ud | Caldera industrial acero 2700 kW gasoleo | 1 | 61306.88 | 61306.88
| Partida | ud | Quemador gasóleo 2700 kW | 1 | 34009.63 | 34009.63
| Partida | ud | Equipo de Expansión | 2 | 5896.46 | 11792.92
| Partida | ud | Sistema llenado S/RITE DN40 | 2 | 898.58 | 1797.16
| Partida | ud | Vaciado instalación 1½" | 10 | 40.02 | 400.2
| Partida | ud | Válvula mariposa (Fe) DN-200 (Ø 8") | 10 | 314.19 | 3141.9
| Partida | ud | Válvula mariposa (Fe) DN-125 (Ø 5") | 19 | 167.84 | 3188.96
| Partida | ud | Válvula mariposa (Fe) DN-100 (Ø 4") | 8 | 137.29 | 1098.32
| Partida | ud | Válvula mariposa (Fe) DN-80 (Ø 3") | 8 | 256.48 | 2051.84
| Partida | m | Tubo acero 2440 Ø 8" s/soldadura | 95 | 84.03 | 7982.85
| Partida | m | Tubo acero 2440 Ø 5" s/soldadu | 230 | 48.72 | 11205.6
| Partida | m | Tubo acero 2440 Ø 4" s/soldadura | 55 | 40.71 | 2239.05
| Partida | m | Tubo acero 2440 Ø 3" s/soldadura | 72 | 33.25 | 2394
| Partida | m | Coq. elastomera Ø 8" e=40mm | 95 | 50.5 | 4797.5
| Partida | m | Coq. elastomera Ø 5" e=40mm | 230 | 22.23 | 5112.9
| Partida | m | Coq. elastomera Ø 4" e=40mm | 55 | 41.11 | 2261.05
| Partida | m | Coq. elastomera Ø 3" e=30mm | 72 | 19.57 | 1409.04
| Partida | m2 | Chapa de Aluminio 1 mm | 385 | 33.59 | 12932.15
| Partida | ud | Formación colector Ø 12" (16 m) | 2 | 6993.6 | 13987.2
| Partida | ud | Formación colector Ø 12" (6 m) | 2 | 3158.06 | 6316.12
| Partida | ud | Formación colector Ø 8" ( 10 m) | 1 | 4075.27 | 4075.27
| Partida | ud | Formación colector Ø 5" ( 7 m) | 2 | 2645.79 | 5291.58
| Partida | m | Chimenea Inox. Ø 350 mm | 25 | 217.28 | 5432
| Partida | m | Chimenea Inox. Ø 600 mm | 40 | 443.04 | 17721.6
| Partida | m | Chimenea Inox. Ø 250 mm | 25 | 183.17 | 4579.25
| Partida | ud | Termómetro y vaina | 22 | 45.86 | 1008.92
| Partida | ud | Manómetro 0 25 bar | 22 | 39.68 | 872.96
| Partida | ud | Regulador automático DN 80 | 2 | 598.17 | 1196.34
| Partida | ud | Regulador automático DN125 | 2 | 1972.47 | 3944.94
| Partida | ud | Contador energía 100 m³/h DN 125 | 9 | 2584.19 | 23257.71
| Partida | ud | Bomba Grupo Térmico nº1 21 m³/h 12 mca | 2 | 3845.98 | 7691.96
| Partida | ud | Bomba Grupo Térmico nº2 67 m3/h 12 mca | 2 | 8705.21 | 17410.42
| Partida | ud | Bomba Grupo Térmico ACS 6 m3/h 9 mca | 2 | 3317.26 | 6634.52
| Partida | ud | Bomba Grupo Térmico gasóleo 120 m3/h 12 mca | 1 | 10332.99 | 10332.99
| Partida | ud | Bomba Secundario Calor 120 m3/h 28 mca | 5 | 8514.79 | 42573.95
| Partida | ud | Separador de lodos DN65 | 1 | 1192.72 | 1192.72
| Partida | ud | Separador de lodos DN250 | 2 | 10132.72 | 20265.44
| Partida | ud | Separador de microburbujas DN65 | 1 | 1270.26 | 1270.26
| Partida | ud | Separador de microburbujas DN250 | 2 | 10256.17 | 20512.34
| Partida | ud | Compensador hidráulico DN300 | 1 | 25490.15 | 25490.15
| Partida | ud | Compensador hidráulico DN250 | 1 | 18905.2 | 18905.2
| Partida | ud | Valvula 3V rotativa DN150 c/palanca | 2 | 2088.58 | 4177.16
| Partida | ud | Valvula 3V mezcla FC + actuador proporcional | 1 | 5454.2 | 5454.2
| Partida | ud | Válvula STAF/ DN150 | 2 | 1021.19 | 2042.38
| Partida | ud | Válvula STAF/ DN125 | 2 | 775.86 | 1551.72
| Partida | ud | Válvula STAF/ DN100 | 8 | 497.74 | 3981.92
| Partida | ud | Válvula STAF/ DN80 | 2 | 380.79 | 761.58
| Partida | ud | Válvula STAF/ DN65 | 2 | 224.07 | 448.14
|  |  | Total 1802 | 1 | 659832.34 | 659832.34
| Capítulo | 1803 | Tubería y Valvulería | 1 | 1468297.09 | 1468297.09
| Partida | m | Tubo acero 2440 Ø 8" s/soldadura | 948 | 71.88 | 68142.24
| Partida | m | Tubo acero 2440 Ø 6" s/soldadura | 902 | 57.92 | 52243.84
| Partida | m | Tubo acero 2440 Ø 5" s/soldadura | 1764 | 48.72 | 85942.08
| Partida | m | Tubo acero 2440 Ø 4" s/soldadura | 2736 | 40.71 | 111382.56
| Partida | m | Tubo acero 2440 Ø 3" s/soldadura | 2354 | 33.25 | 78270.5
| Partida | m | Tubo acero 2440 Ø 2½" s/soldadura | 2866 | 28.16 | 80706.56
| Partida | m | Tubo acero 2440 Ø 2" s/soldadura | 3774 | 24.52 | 92538.48
| Partida | m | Tubo acero 2440 Ø 1½" s/soldadura | 1988 | 20.25 | 40257
| Partida | m | Tubo acero 2440 Ø 1¼" s/soldadura | 3180 | 19.56 | 62200.8
| Partida | m | Tubo acero 2440 Ø 1" s/soldadura | 3044 | 16.56 | 50408.64
| Partida | m | Tubo acero 2440 Ø ¾" s/soldadura | 5230 | 16.05 | 83941.5
| Partida | m | Tubo acero 2440 Ø 1/2" s/soldadura | 122 | 16.23 | 1980.06
| Partida | m | Coq. elastomera Ø 8" e=40mm | 852 | 50.42 | 42957.84
| Partida | m | Coq. elastomera Ø 6" e=40mm | 812 | 28.01 | 22744.12
| Partida | m | Coq. elastomera Ø 5" e=40mm | 1566 | 20.57 | 32212.62
| Partida | m | Coq. elastomera Ø 4" e=40mm | 2724 | 19.39 | 52818.36
| Partida | m | Coq. elastomera Ø 3" e=30mm | 2194 | 13.69 | 30035.86
| Partida | m | Coq. elastomera Ø 2½" e=30mm | 2866 | 12.26 | 35137.16
| Partida | m | Coq. elastomera Ø 2" e=30mm | 3774 | 10.89 | 41098.86
| Partida | m | Coq. elastomera Ø 1½" e=30mm | 1988 | 9.85 | 19581.8
| Partida | m | Coq. elastomera Ø 1¼" e=25mm | 3180 | 9.09 | 28906.2
| Partida | m | Coq. elastomera Ø 1" e=25mm | 3044 | 8.19 | 24930.36
| Partida | m | Coq. elastomera Ø ¾" e=25mm | 5230 | 8.13 | 42519.9
| Partida | m | Coq. elastomera Ø ½" e=25mm | 122 | 6.24 | 761.28
| Partida | m | Coq. elastomera Ø 8" e=60mm | 96 | 59.54 | 5715.84
| Partida | m | Coq. elastomera Ø 6" e=60mm | 90 | 59.51 | 5355.9
| Partida | m | Coq. elastomera Ø 5" e=60mm | 198 | 52.09 | 10313.82
| Partida | m | Coq. elastomera Ø 4" e=60mm | 12 | 36.45 | 437.4
| Partida | m | Coq. elastomera Ø 3" e=50mm | 160 | 26.06 | 4169.6
| Partida | m2 | Chapa de Aluminio 1 mm | 1893 | 33.59 | 63585.87
| Partida | ud | Válvula mariposa (Fe) DN-200 (Ø 8") | 2 | 314.19 | 628.38
| Partida | ud | Válvula mariposa (Fe) DN-150 (Ø 6") | 8 | 186.29 | 1490.32
| Partida | ud | Válvula mariposa (Fe) DN-125 (Ø 5") | 12 | 167.84 | 2014.08
| Partida | ud | Válvula mariposa (Fe) DN-100 (Ø 4") | 12 | 137.29 | 1647.48
| Partida | ud | Válvula mariposa (Fe) DN-80 (Ø 3") | 48 | 85.92 | 4124.16
| Partida | ud | Válvula de bola laton 2½" PN-25 | 70 | 77.12 | 5398.4
| Partida | ud | Válvula de bola laton 2" PN-25 | 158 | 47.19 | 7456.02
| Partida | ud | Válvula de bola laton 1½" PN-25 | 78 | 33.02 | 2575.56
| Partida | ud | Válvula de bola laton 1¼" PN-25 | 142 | 23.74 | 3371.08
| Partida | ud | Válvula de bola laton 1" PN-25 | 110 | 18.42 | 2026.2
| Partida | ud | Válvula de bola laton 3/4" PN-25 | 60 | 15.87 | 952.2
| Partida | ud | Válvula de bola laton 1/2" PN-25 | 26 | 13.95 | 362.7
| Partida | ud | Filtro colador DN-80 (fundición) c/bridas | 6 | 87.25 | 523.5
| Partida | ud | Filtro colador 2½" (latón) roscado | 9 | 50.58 | 455.22
| Partida | ud | Filtro colador 2" (latón) roscado | 58 | 37.49 | 2174.42
| Partida | ud | Filtro colador 1½" (latón) roscado | 22 | 24.6 | 541.2
| Partida | ud | Filtro colador 1¼" (latón) roscado | 91 | 20.11 | 1830.01
| Partida | ud | Filtro colador 1" (latón) roscado | 43 | 14.05 | 604.15
| Partida | ud | Filtro colador 3/4" (latón) roscado | 26 | 12.76 | 331.76
| Partida | ud | Filtro colador 1/2" (latón) roscado | 12 | 11.34 | 136.08
| Partida | ud | Purgador automático ½" | 80 | 27.13 | 2170.4
| Partida | ud | Purgador automático 1" | 64 | 35.06 | 2243.84
| Partida | ud | Purga manual | 30 | 121.93 | 3657.9
| Partida | ud | Aislamiento Válvulas | 959 | 24.06 | 23073.54
| Partida | ud | Sis. de sop y dilatación red de Frío | 1 | 26181.06 | 26181.06
| Partida | ud | Sis. de sop y dilatación red de Calor | 1 | 58764.05 | 58764.05
| Partida | ud | Manguito elástico antivibratorio de un cuerpo, de 15 mm de diáme | 6 | 28.29 | 169.74
| Partida | ud | Manguito elástico antivibratorio de un cuerpo, de 20 mm de diáme | 14 | 29.33 | 410.62
| Partida | ud | Manguito elástico antivibratorio de un cuerpo, de 25 mm de diáme | 22 | 31.76 | 698.72
| Partida | ud | Manguito elástico antivibratorio de un cuerpo, de 32 mm de diáme | 30 | 32.6 | 978
| Partida | ud | Manguito elástico antivibratorio de un cuerpo, de 40 mm de diáme | 20 | 34.04 | 680.8
| Partida | ud | Manguito elástico antivibratorio de un cuerpo, de 50 mm de diáme | 46 | 33.39 | 1535.94
| Partida | ud | Manguito elástico antivibratorio de un cuerpo, de 65 mm de diáme | 48 | 44.41 | 2131.68
| Partida | ud | Manguito elástico antivibratorio de un cuerpo, de 80 mm de diáme | 12 | 63.93 | 767.16
| Partida | ud | Manguito elástico antivibratorio de un cuerpo, de 100 mm de diám | 1 | 64.87 | 64.87
| Partida | ud | Señalética circuitos | 1 | 2896 | 2896
| Partida | ud | Termómetro y vaina | 480 | 45.86 | 22012.8
| Partida | ud | Manómetro 0 25 bar | 250 | 39.68 | 9920
|  |  | Total 1803 | 1 | 1468297.09 | 1468297.09
| Capítulo | 1804 | Tratamiento de Aire | 1 | 1786610.17 | 1786610.17
| Partida | ud | Climatizador CL-012APH-1 | 1 | 10275.39 | 10275.39
| Partida | ud | Climatizador CL-012APH-F-4 | 1 | 6540.99 | 6540.99
| Partida | ud | Climatizador CL-012-RACK-3 | 3 | 4919.58 | 14758.74
| Partida | ud | Climatizador CL-0-CPD | 1 | 6831.2 | 6831.2
| Partida | ud | Climatizador CL-0BIP-3 | 1 | 7402.2 | 7402.2
| Partida | ud | Climatizador CL-0SM-1 | 1 | 8871.82 | 8871.82
| Partida | ud | Climatizador CL-1BIP-1 | 1 | 7305.02 | 7305.02
| Partida | ud | Climatizador CL-1CU-1 | 1 | 7121.48 | 7121.48
| Partida | ud | Climatizador CL-2HTP-1 | 1 | 4668.73 | 4668.73
| Partida | ud | Climatizador CL-2HTP-2 | 1 | 7522.87 | 7522.87
| Partida | ud | Climatizador CL-012APH-F-3 | 1 | 16773.78 | 16773.78
| Partida | ud | Climatizador CL-012APH-F-1 | 1 | 12115.92 | 12115.92
| Partida | ud | Climatizador CL-012APH-4 | 1 | 9961.65 | 9961.65
| Partida | ud | Climatizador CL-012PASH-1 | 1 | 10471.01 | 10471.01
| Partida | ud | Climatizador CL-012PASH-2 | 1 | 14136.81 | 14136.81
| Partida | ud | Climatizador CL-012PASH-3 | 1 | 14408.65 | 14408.65
| Partida | ud | Climatizador CL-0CAF-1 | 1 | 16451.13 | 16451.13
| Partida | ud | Climatizador CL-0CAF-2 | 1 | 3540.13 | 3540.13
| Partida | ud | Climatizador CL-0123HALL-1 | 1 | 28246.89 | 28246.89
| Partida | ud | Climatizador CL-0APH-F-1 | 1 | 6362.12 | 6362.12
| Partida | ud | Climatizador CL-0TR-5 | 1 | 11638.32 | 11638.32
| Partida | ud | Climatizador CL-012PASH-4 | 1 | 14653.16 | 14653.16
| Partida | ud | Climatizador CL-0AP-1 | 1 | 14700.15 | 14700.15
| Partida | ud | Climatizador CL-0HEM-1 | 1 | 12009.86 | 12009.86
| Partida | ud | Climatizador CL-0RE-1 | 1 | 8948.04 | 8948.04
| Partida | ud | Climatizador CL-1AP-7 | 1 | 7297.41 | 7297.41
| Partida | ud | Climatizador CL-1DI-1 | 1 | 18287.22 | 18287.22
| Partida | ud | Climatizador CL-0UR-1 | 1 | 9547.57 | 9547.57
| Partida | ud | Climatizador CL-1AP-8 | 1 | 4358.14 | 4358.14
| Partida | ud | Climatizador CL-0HEM-2 | 1 | 6809.65 | 6809.65
| Partida | ud | Climatizador CL-1EXT-1 | 1 | 10756.81 | 10756.81
| Partida | ud | Climatizador CL-0SA-1 | 1 | 16804.89 | 16804.89
| Partida | ud | Climatizador CL-1DI-2 | 1 | 12139.42 | 12139.42
| Partida | ud | Climatizador CL-0PAS-2 | 1 | 9994.03 | 9994.03
| Partida | ud | Climatizador CL-3PASE-2 | 1 | 11221.07 | 11221.07
| Partida | ud | Climatizador CL-2PASE-2 | 1 | 11221.07 | 11221.07
| Partida | ud | Climatizador CL-CP-1-H | 1 | 6994.47 | 6994.47
| Partida | ud | Climatizador CL-CP-2-H | 1 | 7000.18 | 7000.18
| Partida | ud | Climatizador CL-2UCI-1 | 1 | 16465.75 | 16465.75
| Partida | ud | Climatizador CL-2UCI-2 | 1 | 8948.04 | 8948.04
| Partida | ud | Climatizador CL-2HDO-1 | 1 | 8595.56 | 8595.56
| Partida | ud | Climatizador CL-0AP-5 | 1 | 11877.76 | 11877.76
| Partida | ud | Climatizador CL-0UR-2 | 1 | 6610.21 | 6610.21
| Partida | ud | Climatizador CL-1AP-2 | 1 | 12157.85 | 12157.85
| Partida | ud | Climatizador CL-1FA-1 | 1 | 7656.88 | 7656.88
| Partida | ud | Climatizador CL-1FA-2 | 1 | 3512.82 | 3512.82
| Partida | ud | Climatizador CL-1FA-3 | 1 | 3568.09 | 3568.09
| Partida | ud | Climatizador CL-1FA-4 | 1 | 3591.59 | 3591.59
| Partida | ud | Climatizador CL-2FA-5 | 1 | 3591.28 | 3591.28
| Partida | ud | Climatizador CL-0FA-5 | 1 | 4026.89 | 4026.89
| Partida | ud | Climatizador CL-2UCI-6 | 1 | 3929.32 | 3929.32
| Partida | ud | Climatizador CL-2AP-3 | 1 | 8610.8 | 8610.8
| Partida | ud | Climatizador CL-3LAB-1 | 1 | 10495.15 | 10495.15
| Partida | ud | Climatizador CL-3LAB-2 | 1 | 16553.38 | 16553.38
| Partida | ud | Climatizador CL-2HDQ-1 | 1 | 8646.99 | 8646.99
| Partida | ud | Climatizador CL-2HDM-1 | 1 | 9562.17 | 9562.17
| Partida | ud | Climatizador CL-0UR-3 | 1 | 10837.46 | 10837.46
| Partida | ud | Climatizador CL-1AP-4 | 1 | 8370.72 | 8370.72
| Partida | ud | Climatizador CL-2AP-2 | 1 | 11840.29 | 11840.29
| Partida | ud | Climatizador CL-2PAS-1 | 1 | 8022.68 | 8022.68
| Partida | ud | Climatizador CL-2PAS-2 | 1 | 2881.92 | 2881.92
| Partida | ud | Climatizador CL-2GC-1 | 1 | 17048.76 | 17048.76
| Partida | ud | Climatizador CL-2GC-4 | 1 | 7711.49 | 7711.49
| Partida | ud | Climatizador CL-0RA-1 | 1 | 8727.65 | 8727.65
| Partida | ud | Climatizador CL-0RA-2 | 1 | 7574.3 | 7574.3
| Partida | ud | Climatizador CL-0RA-3 | 1 | 7638.45 | 7638.45
| Partida | ud | Climatizador CL-0AP-6 | 1 | 7907.74 | 7907.74
| Partida | ud | Climatizador CL-0PAS-1 | 1 | 9031.23 | 9031.23
| Partida | ud | Climatizador CL-0RA-4 | 1 | 8472.99 | 8472.99
| Partida | ud | Climatizador CL-1AP-6 | 1 | 14735.72 | 14735.72
| Partida | ud | Climatizador CL-1PAS-1 | 1 | 9943.23 | 9943.23
| Partida | ud | Climatizador CL-2AP-5 | 1 | 10483.71 | 10483.71
| Partida | ud | Climatizador CL-3PAS-1 | 1 | 6863.63 | 6863.63
| Partida | ud | Climatizador CL-2GC-2 | 1 | 8805.14 | 8805.14
| Partida | ud | Climatizador CL-2GC-3 | 1 | 7702.61 | 7702.61
| Partida | ud | Climatizador CL-0123PASE-3 | 1 | 21812.04 | 21812.04
| Partida | ud | Climatizador CL-0AP-4 | 1 | 11905.71 | 11905.71
| Partida | ud | Climatizador CL-1AP-5 | 1 | 11851.08 | 11851.08
| Partida | ud | Climatizador CL-2AP-4 | 1 | 8539.68 | 8539.68
| Partida | ud | Climatizador CL-1MO-1 | 1 | 6760.1 | 6760.1
| Partida | ud | Climatizador CL-0AP-3 | 1 | 10765.7 | 10765.7
| Partida | ud | Climatizador CL-1CO-1 | 1 | 6831.87 | 6831.87
| Partida | ud | Climatizador CL-1CO-2 | 1 | 4752.55 | 4752.55
| Partida | ud | Climatizador CL-2AP-1 | 1 | 12636.08 | 12636.08
| Partida | ud | Climatizador CL-2BQ-11 | 1 | 8227.82 | 8227.82
| Partida | ud | Climatizador CL-2BQ-12 | 1 | 5832.22 | 5832.22
| Partida | ud | Climatizador CL-2BQ-13 | 1 | 11071.18 | 11071.18
| Partida | ud | Climatizador CL-2BQ-1 | 1 | 9592.66 | 9592.66
| Partida | ud | Climatizador CL-2BQ-2 | 1 | 9592.66 | 9592.66
| Partida | ud | Climatizador CL-2BQ-3 | 1 | 9592.66 | 9592.66
| Partida | ud | Climatizador CL-2BQ-5 | 1 | 9417.37 | 9417.37
| Partida | ud | Climatizador CL-2BQ-6 | 1 | 9417.37 | 9417.37
| Partida | ud | Climatizador CL-2BQ-7 | 1 | 15251.42 | 15251.42
| Partida | ud | Climatizador CL-2BQ-8 | 1 | 9094.11 | 9094.11
| Partida | ud | Climatizador CL-2BQ-9 | 1 | 10464.65 | 10464.65
| Partida | ud | Climatizador CL-2BQ-10 | 1 | 8854.04 | 8854.04
| Partida | ud | Climatizador CL-2BQ-4 | 1 | 9592.66 | 9592.66
| Partida | ud | Climatizador CL-0AP-2 | 1 | 10763.78 | 10763.78
| Partida | ud | Climatizador CL-1AP-1 | 1 | 12244.84 | 12244.84
| Partida | ud | Climatizador CL-0PAS-3 | 1 | 6176.45 | 6176.45
| Partida | ud | Climatizador CL-0PASE-2 | 1 | 12481.74 | 12481.74
| Partida | ud | Climatizador CL-1PASE-2 | 1 | 12148.32 | 12148.32
| Partida | ud | Climatizador CL-0123PASE-1 | 1 | 14673.48 | 14673.48
| Partida | ud | Climatizador CL-1LAB-1 | 1 | 6922.7 | 6922.7
| Partida | ud | Climatizador CL-1APLAB-4 | 1 | 8370.72 | 8370.72
| Partida | ud | Climatizador CL-0AP-4 | 1 | 10498.95 | 10498.95
| Partida | ud | Climatizador CL-1AP-4 | 1 | 10719.96 | 10719.96
| Partida | ud | Climatizador CL-3AP-3 | 1 | 8365.64 | 8365.64
| Partida | ud | Climatizador CL-1LAB-3 | 1 | 6185.35 | 6185.35
| Partida | ud | Climatizador CL-1EI-1 | 1 | 2087.23 | 2087.23
| Partida | ud | Extractor EX-012WCH-1 | 1 | 5345.97 | 5345.97
| Partida | ud | Extractor EX-012WCH-3 | 1 | 2763.64 | 2763.64
| Partida | ud | Extractor EX-0CAF-1 | 1 | 2009.32 | 2009.32
| Partida | ud | Ventilador VE-0CAF-1 | 1 | 1849.9 | 1849.9
| Partida | ud | Extractor EX-012WCH-4 | 1 | 5345.97 | 5345.97
| Partida | ud | Extractor EX-2HTP-1 | 1 | 2482.09 | 2482.09
| Partida | ud | Extractor EX-0HEM-1 | 1 | 1179.49 | 1179.49
| Partida | ud | Extractor EX-1FA-2 | 2 | 1062.64 | 2125.28
| Partida | ud | Extractor EX-1FA-3 | 1 | 1062.64 | 1062.64
| Partida | ud | Extractor EX-2UCI-1 | 1 | 3350.29 | 3350.29
| Partida | ud | Extractor EX-3LAB-1 | 1 | 1062.64 | 1062.64
| Partida | ud | Extractor EX-3LAB-2 | 1 | 1179.49 | 1179.49
| Partida | ud | Extractor EX-012WC-1 | 1 | 3121.65 | 3121.65
| Partida | ud | Extractor EX-012WC-2 | 1 | 3144.27 | 3144.27
| Partida | ud | Extractor EX-1HIDRICA-2 | 2 | 2911.42 | 5822.84
| Partida | ud | Extractor EX-2GC-1 | 1 | 1062.64 | 1062.64
| Partida | ud | Recuperador REC-1CO-1 | 1 | 1190.15 | 1190.15
| Partida | ud | Recuperador REC-0SI-3 | 1 | 1325.99 | 1325.99
| Partida | ud | Extractor EX-1CO-1 | 1 | 2112.2 | 2112.2
| Partida | ud | Extractor EX-1CO-2 | 1 | 2112.2 | 2112.2
| Partida | ud | Ventilador VE-1CO-1 | 1 | 2112.2 | 2112.2
| Partida | ud | Ventilador VE-1CO-2 | 1 | 2112.2 | 2112.2
| Partida | ud | Extractor EX-1CO-5 | 1 | 1253.8 | 1253.8
| Partida | ud | Extractor EX-1CO-4 | 1 | 1062.64 | 1062.64
| Partida | ud | Extractor EX-1CO-3 | 1 | 1062.64 | 1062.64
| Partida | ud | Ventilador VE-1CO-3 | 1 | 1062.64 | 1062.64
| Partida | ud | Extractor EX-01MO-1 | 1 | 2568.86 | 2568.86
| Partida | ud | Extractor EX-2BQ-12 | 1 | 2810.22 | 2810.22
| Partida | ud | Extractor EX-2BQ-13 | 1 | 2719.39 | 2719.39
| Partida | ud | Extractor EX-0LI-1 | 1 | 3225.17 | 3225.17
| Partida | ud | Extractor EX-2BQ-1 | 1 | 2538.39 | 2538.39
| Partida | ud | Extractor EX-2BQ-2 | 1 | 2538.39 | 2538.39
| Partida | ud | Extractor EX-2BQ-3 | 1 | 2538.39 | 2538.39
| Partida | ud | Extractor EX-2BQ-4 | 1 | 2538.39 | 2538.39
| Partida | ud | Extractor EX-2BQ-5 | 1 | 3381.96 | 3381.96
| Partida | ud | Extractor EX-2BQ-6 | 1 | 2368.81 | 2368.81
| Partida | ud | Extractor EX-2BQ-7 | 1 | 3676.28 | 3676.28
| Partida | ud | Extractor EX-2BQ-8 | 1 | 3254.38 | 3254.38
| Partida | ud | Extractor EX-2BQ-9 | 1 | 2839.42 | 2839.42
| Partida | ud | Extractor EX-2BQ-10 | 1 | 2404.39 | 2404.39
| Partida | ud | Extractor EX-S0CAF-1 | 1 | 1108.36 | 1108.36
| Partida | ud | Extractor EX-0123WCE-3 | 1 | 1437.75 | 1437.75
| Partida | ud | Extractor EX-1D1-1 | 1 | 2306.56 | 2306.56
| Partida | ud | Extractor EX-1D1-4 | 1 | 1388.22 | 1388.22
| Partida | ud | Extractor EX-1D1-3 | 1 | 1388.22 | 1388.22
| Partida | ud | Extractor EX-1D1-2 | 1 | 1388.22 | 1388.22
| Partida | ud | Extractor EX-0HEM-2 | 1 | 2365.63 | 2365.63
| Partida | ud | Extractor EX-1LAB-4 | 1 | 3180.47 | 3180.47
| Partida | ud | Extractor EX-1LAB-3 | 1 | 3247.81 | 3247.81
| Partida | ud | Extractor EX-1LAB-5 | 1 | 1295.5 | 1295.5
| Partida | ud | Extractor EX-1LAB-6 | 1 | 1295.5 | 1295.5
| Partida | ud | Extractor EX-012WCH-3 | 1 | 5584.34 | 5584.34
| Partida | ud | Extractor EX-0RA-4 | 1 | 2398.65 | 2398.65
| Partida | ud | Extractor EX-1CGD-1 | 1 | 1295.5 | 1295.5
| Partida | ud | Extractor EX-012WC-4 | 1 | 9008.18 | 9008.18
| Partida | ud | Ventilador VE-SCAF-1 | 1 | 256.41 | 256.41
| Partida | ud | Extractor EX-1EI-1 | 1 | 2112.2 | 2112.2
| Partida | ud | Extractor EX-1EI-2 | 1 | 1340.56 | 1340.56
| Partida | ud | Extractor EX-1EI-3 | 1 | 671.31 | 671.31
| Partida | ud | Extractor EX-1EI-4 | 1 | 1340.56 | 1340.56
| Partida | ud | Ventilador VE-1EISC | 1 | 2545.08 | 2545.08
| Partida | ud | Extractor-012WC-1 | 1 | 2859.44 | 2859.44
| Partida | ud | Extractor EX-0VI-A / B / C / D | 4 | 1195.56 | 4782.24
| Partida | ud | Extractor EX-SVI-A / B / C / D | 4 | 1195.56 | 4782.24
| Partida | ud | Extractor EX-1VI-A | 1 | 1195.56 | 1195.56
| Partida | ud | Extractor EX-2VI-A / B / C / D | 4 | 1195.56 | 4782.24
| Partida | ud | Extractor EX-3VI-A / B / D | 3 | 1195.56 | 3586.68
| Partida | ud | Extractor VE-0VI-A / B / C / D | 4 | 401.9 | 1607.6
| Partida | ud | Extractor VE-SVI-A / B / C / D | 4 | 401.9 | 1607.6
| Partida | ud | Extractor VE-1VI-A | 1 | 401.9 | 401.9
| Partida | ud | Extractor VE-2VI-A / B / C / D | 4 | 401.9 | 1607.6
| Partida | ud | Extractor VE-3VI-A / B / D | 3 | 401.9 | 1205.7
| Partida | ud | Humectador auton. 13,0 Kg/h | 3 | 1543.82 | 4631.46
| Partida | ud | Humectador auton. 17,0 Kg/h | 4 | 1647.97 | 6591.88
| Partida | ud | Humectador auton. 23,0 Kg/h | 1 | 1840.46 | 1840.46
| Partida | ud | Humectador auton. 45,0 Kg/h | 1 | 2297.32 | 2297.32
| Partida | ud | Equipo A.A. Especial 34,10 KW | 2 | 12143.58 | 24287.16
| Partida | ud | Equipo Autónomo 5 KW s/Frío | 9 | 1580.53 | 14224.77
| Partida | ud | Equipo Autónomo 6 KW s/Frío | 5 | 1784.89 | 8924.45
| Partida | ud | Equipo Autónomo 7,1 KW s/Frío | 2 | 2535.43 | 5070.86
| Partida | ud | Fan-Coil Aquaris Silent Modelo 10 (30 Pa) | 108 | 941.2 | 101649.6
| Partida | ud | Fan-Coil Aquaris Silent Modelo 30 (50 Pa) | 282 | 953.44 | 268870.08
| Partida | ud | Fan-Coil Aquaris Silent Modelo 30 (70 Pa) | 34 | 985.94 | 33521.96
| Partida | ud | Fan-Coil NBS-100-1 | 28 | 1222.72 | 34236.16
| Partida | ud | Fan-Coil NBS-100-2 | 18 | 1697.98 | 30563.64
| Partida | ud | Fan-Coil NBS-100-3 | 1 | 2166.29 | 2166.29
|  |  | Total 1804 | 1 | 1786610.17 | 1786610.17
| Capítulo | 1805 | Distribución de Aire | 1 | 2533424.47 | 2533424.47
| Partida | m2 | Cond. rect. chapa 0,8 mm+aislamiento+chapa aluminio | 9846 | 59.03 | 581209.38
| Partida | m2 | Cond. rect. chapa 0,8 mm+aislamiento+papel aluminio | 28638 | 39.23 | 1123468.74
| Partida | m2 | Cond. rect. chapa 0,8 mm | 2652 | 24.15 | 64045.8
| Partida | m2 | Cond. rect. de fibra de vidrio acust. | 800 | 18.98 | 15184
| Partida | m | Chimenea Inox. Ø 600 mm | 23.5 | 296.83 | 6975.51
| Partida | m | Chimenea Inox. Ø 500 mm | 8 | 258.17 | 2065.36
| Partida | m | Chimenea Inox. Ø 350 mm | 24.5 | 197.69 | 4843.41
| Partida | m | Cond. circ. chapa Ø 500 mm | 31.5 | 35.48 | 1117.62
| Partida | m | Cond. circ. chapa Ø 150 mm | 27.5 | 18.57 | 510.68
| Partida | m | Cond. circ. chapa Ø 125 mm | 40.35 | 17.83 | 719.44
| Partida | m2 | Paneles ignífugos | 325 | 87.11 | 28310.75
| Partida | m2 | Limpieza de conductos | 2712 | 10.89 | 29533.68
| Partida | ud | Tobera circular 120 m³/h | 20 | 79.73 | 1594.6
| Partida | ud | Tobera circular 105 m³/h | 208 | 75.78 | 15762.24
| Partida | ud | Tobera lineal 725 m³/h | 8 | 171.72 | 1373.76
| Partida | ud | Difusor rotac. DR C/F-C1 | 10 | 170.66 | 1706.6
| Partida | ud | Difusor rotac. DR C/F-C2 | 2 | 193.01 | 386.02
| Partida | ud | Difusor rotac. DR C/F-C3 | 17 | 203.88 | 3465.96
| Partida | ud | Difusor rotac. DR C/F-C4 | 53 | 204.44 | 10835.32
| Partida | ud | Difusor rotac. DR C/F-C5 | 29 | 211.72 | 6139.88
| Partida | ud | Celula filtro absoluto H14 345x345x78 mm | 10 | 100.54 | 1005.4
| Partida | ud | Celula filtro absoluto H14 457x457x78 mm | 2 | 100.54 | 201.08
| Partida | ud | Celula filtro absoluto H14 535x535x78 mm | 17 | 103.15 | 1753.55
| Partida | ud | Celula filtro absoluto H14 610x610x78 mm | 53 | 105.94 | 5614.82
| Partida | ud | Celula filtro absoluto H14 535x535x150 mm | 29 | 138.35 | 4012.15
| Partida | ud | Difusor rotac. DR-C2 | 175 | 94.52 | 16541
| Partida | ud | Difusor rotac. DR-C3 | 11 | 106.88 | 1175.68
| Partida | ud | Difusor rotac. DR-C4 | 10 | 118.67 | 1186.7
| Partida | ud | Difusor rotac. DRC-C1 | 17 | 89.5 | 1521.5
| Partida | ud | Difusor rotac. DRC-C2 | 125 | 103.89 | 12986.25
| Partida | ud | Difusor rotac. DRC-C3 | 875 | 114.97 | 100598.75
| Partida | ud | Difusor rotac. DRC-C4 | 199 | 125.6 | 24994.4
| Partida | ud | Difusor rotac. DRC-C5 | 24 | 143.76 | 3450.24
| Partida | ud | Difusor rotac. DRC-C6 | 12 | 122.92 | 1475.04
| Partida | ud | Difusor lineal DLI-1000x1V | 102 | 82.15 | 8379.3
| Partida | ud | Difusor lineal DLI-1500x1V | 7 | 95.68 | 669.76
| Partida | ud | Difusor lineal DLI-1000x2V | 9 | 99.93 | 899.37
| Partida | ud | RejiIla Impulsion RI-AP 225X125 | 683 | 20.03 | 13680.49
| Partida | ud | Rejilla Impulsión RI-AP 325X125 | 29 | 22.69 | 658.01
| Partida | ud | Rejilla Impulsión RI-AP 425X125 | 24 | 25.12 | 602.88
| Partida | ud | Rejilla Impulsión RI-AP 425X165 | 5 | 27.07 | 135.35
| Partida | ud | Rejilla lin. Impulsión RIS 825x165 | 21 | 44.68 | 938.28
| Partida | ud | Rejilla lin. Impulsión RLI 325x125 | 2 | 25.51 | 51.02
| Partida | ud | Rejilla Impulsión RIV-S 600x150 | 6 | 131.37 | 788.22
| Partida | ud | Rejilla de ventilación RIV-VE 425x225 | 7 | 29.7 | 207.9
| Partida | ud | Rejilla de ventilación R-VEN 325x225 | 8 | 16.97 | 135.76
| Partida | ud | Rejilla de ventilación RIV-VE 1225x525 | 1 | 48.79 | 48.79
| Partida | ud | Rejilla retorno RIV-S 600x250 | 6 | 174.06 | 1044.36
| Partida | ud | Rejilla recuperación R-REC 225x125 | 487 | 16.41 | 7991.67
| Partida | ud | Rejilla recuperación R-REC 325x125 | 78 | 17.8 | 1388.4
| Partida | ud | Rejilla recuperación R-REC 425x125 | 107 | 19.33 | 2068.31
| Partida | ud | Rejilla recuperación R-REC 425x165 | 66 | 20.63 | 1361.58
| Partida | ud | Rejilla recuperación R-REC 525x125 | 14 | 21.43 | 300.02
| Partida | ud | Rejilla recuperación R-REC 525x165 | 67 | 22.58 | 1512.86
| Partida | ud | Rejilla recuperación R-REC 525x225 | 19 | 25 | 475
| Partida | ud | Rejilla retorno RL-REC 625x125 | 1 | 33.63 | 33.63
| Partida | ud | Rejilla retorno RL-REC 1025x75 | 4 | 34.53 | 138.12
| Partida | ud | Rejilla retorno RR 225x125 | 53 | 16.41 | 869.73
| Partida | ud | Rejilla retorno RR 325x125 | 354 | 17.8 | 6301.2
| Partida | ud | Rejilla retorno RR 325x225 | 10 | 20.79 | 207.9
| Partida | ud | Rejilla retorno RR 425x125 | 108 | 19.33 | 2087.64
| Partida | ud | Rejilla retorno RR 425x165 | 42 | 20.63 | 866.46
| Partida | ud | Rejilla retorno RR 425x225 | 10 | 29.78 | 297.8
| Partida | ud | Rejilla retorno RR 525x125 | 11 | 21.43 | 235.73
| Partida | ud | Rejilla retorno RR 525x165 | 17 | 22.58 | 383.86
| Partida | ud | Rejilla retorno RR 525x225 | 4 | 25 | 100
| Partida | ud | Rejilla retorno RR 525x325 | 4 | 29.42 | 117.68
| Partida | ud | Rejilla retorno RR 625x165 | 3 | 24.7 | 74.1
| Partida | ud | Rejilla extracción RE 225x125 | 336 | 16.41 | 5513.76
| Partida | ud | Rejilla extracción RE 325x125 | 20 | 17.8 | 356
| Partida | ud | Rejilla extracción RE 325x225 | 8 | 16.97 | 135.76
| Partida | ud | Rejilla extracción RE 425x125 | 49 | 19.33 | 947.17
| Partida | ud | Rejilla extracción RE 425x165 | 19 | 20.63 | 391.97
| Partida | ud | Rejilla extracción RE 525x165 | 12 | 22.58 | 270.96
| Partida | ud | Rejilla extracción RE 525x225 | 16 | 25 | 400
| Partida | ud | Rejilla extracción RE 1225x525 | 1 | 48.79 | 48.79
| Partida | ud | Boca de extracción BE Ø100 | 270 | 16.14 | 4357.8
| Partida | ud | Boca de extracción BE Ø125 | 22 | 19.06 | 419.32
| Partida | ud | Boca de extracción BE Ø160 | 21 | 20.99 | 440.79
| Partida | ud | Boca de extracción BE Ø 200 | 50 | 26.87 | 1343.5
| Partida | ud | Comp-cortafuego 200x200 | 156 | 182.96 | 28541.76
| Partida | ud | Comp-cortafuego 200x250 | 2 | 185.59 | 371.18
| Partida | ud | Comp-cortafuego 250x200 | 24 | 185.98 | 4463.52
| Partida | ud | Comp-cortafuego 250x250 | 57 | 188.56 | 10747.92
| Partida | ud | Comp-cortafuego 250x300 | 3 | 191.37 | 574.11
| Partida | ud | Comp-cortafuego 300x200 | 4 | 188.38 | 753.52
| Partida | ud | Comp-cortafuego 300x250 | 17 | 191.51 | 3255.67
| Partida | ud | Comp-cortafuego 300x300 | 67 | 194.58 | 13036.86
| Partida | ud | Comp-cortafuego 300x350 | 1 | 176.75 | 176.75
| Partida | ud | Comp-cortafuego 300x450 | 1 | 253.04 | 253.04
| Partida | ud | Comp-cortafuego 300x550 | 3 | 259.79 | 779.37
| Partida | ud | Comp-cortafuego 350x200 | 1 | 191.19 | 191.19
| Partida | ud | Comp-cortafuego 350x250 | 6 | 194.53 | 1167.18
| Partida | ud | Comp-cortafuego 350x300 | 31 | 197.83 | 6132.73
| Partida | ud | Comp-cortafuego 350x350 | 35 | 201.26 | 7044.1
| Partida | ud | Comp-cortafuego 400x300 | 3 | 201.03 | 603.09
| Partida | ud | Comp-cortafuego 400x350 | 27 | 204.8 | 5529.6
| Partida | ud | Comp-cortafuego 400x400 | 39 | 208.43 | 8128.77
| Partida | ud | Comp-cortafuego 400x450 | 3 | 260.99 | 782.97
| Partida | ud | Comp-cortafuego 450x250 | 1 | 200.59 | 200.59
| Partida | ud | Comp-cortafuego 450x300 | 1 | 204.37 | 204.37
| Partida | ud | Comp-cortafuego 450x350 | 3 | 208.2 | 624.6
| Partida | ud | Comp-cortafuego 450x400 | 9 | 212.26 | 1910.34
| Partida | ud | Comp-cortafuego 450x450 | 20 | 265.05 | 5301
| Partida | ud | Comp-cortafuego 450x500 | 6 | 269.11 | 1614.66
| Partida | ud | Comp-cortafuego 450x550 | 2 | 273.27 | 546.54
| Partida | ud | Comp-cortafuego 500x250 | 1 | 203.66 | 203.66
| Partida | ud | Comp-cortafuego 500x300 | 5 | 208.24 | 1041.2
| Partida | ud | Comp-cortafuego 500x350 | 5 | 211.81 | 1059.05
| Partida | ud | Comp-cortafuego 500x400 | 8 | 216.07 | 1728.56
| Partida | ud | Comp-cortafuego 500x450 | 9 | 269.11 | 2421.99
| Partida | ud | Comp-cortafuego 500x500 | 5 | 285.1 | 1425.5
| Partida | ud | Comp-cortafuego 550x250 | 2 | 208.15 | 416.3
| Partida | ud | Comp-cortafuego 550x300 | 3 | 212.44 | 637.32
| Partida | ud | Comp-cortafuego 550x350 | 3 | 216.98 | 650.94
| Partida | ud | Comp-cortafuego 550x400 | 4 | 221.47 | 885.88
| Partida | ud | Comp-cortafuego 550x500 | 2 | 280.9 | 561.8
| Partida | ud | Comp-cortafuego 550x550 | 7 | 285.82 | 2000.74
| Partida | ud | Comp-cortafuego 600x300 | 1 | 217.22 | 217.22
| Partida | ud | Comp-cortafuego 600x350 | 1 | 222.09 | 222.09
| Partida | ud | Comp-cortafuego 600x500 | 3 | 288.41 | 865.23
| Partida | ud | Comp-cortafuego 600x550 | 2 | 293.85 | 587.7
| Partida | ud | Comp-cortafuego 600x600 | 4 | 299.21 | 1196.84
| Partida | ud | Comp-cortafuego 600x800 | 2 | 319.46 | 638.92
| Partida | ud | Comp-cortafuego 650x350 | 5 | 225.92 | 1129.6
| Partida | ud | Comp-cortafuego 650x400 | 4 | 231.65 | 926.6
| Partida | ud | Comp-cortafuego 650x450 | 2 | 286.35 | 572.7
| Partida | ud | Comp-cortafuego 650x600 | 2 | 303.61 | 607.22
| Partida | ud | Comp-cortafuego 650x650 | 1 | 231.18 | 231.18
| Partida | ud | Comp-cortafuego 700x350 | 1 | 278.51 | 278.51
| Partida | ud | Comp-cortafuego 700x400 | 2 | 236.37 | 472.74
| Partida | ud | Comp-cortafuego 700x500 | 2 | 296.24 | 592.48
| Partida | ud | Comp-cortafuego 700x550 | 1 | 302.12 | 302.12
| Partida | ud | Comp-cortafuego 700x650 | 1 | 313.2 | 313.2
| Partida | ud | Comp-cortafuego 750x350 | 2 | 233.61 | 467.22
| Partida | ud | Comp-cortafuego 750x400 | 1 | 239.86 | 239.86
| Partida | ud | Comp-cortafuego 750x450 | 1 | 294.38 | 294.38
| Partida | ud | Comp-cortafuego 750x550 | 3 | 306.28 | 918.84
| Partida | ud | Comp-cortafuego 750x750 | 1 | 330.02 | 330.02
| Partida | ud | Comp-cortafuego 800x350 | 2 | 237.53 | 475.06
| Partida | ud | Comp-cortafuego 800x400 | 1 | 243.31 | 243.31
| Partida | ud | Comp-cortafuego 800x500 | 1 | 304.12 | 304.12
| Partida | ud | Comp-cortafuego 850x350 | 1 | 289.56 | 289.56
| Partida | ud | Comp-cortafuego 850x500 | 1 | 308.19 | 308.19
| Partida | ud | Comp-cortafuego 850x550 | 2 | 314.77 | 629.54
| Partida | ud | Comp-cortafuego 900x550 | 1 | 319.09 | 319.09
| Partida | ud | Comp-cortafuego 1000x350 | 1 | 299.4 | 299.4
| Partida | ud | Comp-cortafuego 1050x350 | 1 | 302.64 | 302.64
| Partida | ud | Comp-cortafuego Ø355 | 1 | 310.62 | 310.62
| Partida | ud | Comp-cortafuego Ø500 | 2 | 340.39 | 680.78
| Partida | ud | Comp-cortafuego 200x200 | 5 | 319.37 | 1596.85
| Partida | ud | Comp-cortafuego 250x200 | 1 | 330.44 | 330.44
| Partida | ud | Comp-cortafuego 250x250 | 1 | 330.44 | 330.44
| Partida | ud | Comp-cortafuego 250x350 | 1 | 341.53 | 341.53
| Partida | ud | Comp-cortafuego 300x300 | 2 | 346.26 | 692.52
| Partida | ud | Comp-cortafuego 300x350 | 1 | 346.26 | 346.26
| Partida | ud | Comp-cortafuego 350x250 | 1 | 341.53 | 341.53
| Partida | ud | Comp-cortafuego 350x350 | 1 | 354.24 | 354.24
| Partida | ud | Comp-cortafuego 400x400 | 1 | 366.9 | 366.9
| Partida | ud | Comp-cortafuego 450x450 | 2 | 426.29 | 852.58
| Partida | ud | Comp-cortafuego 500x500 | 1 | 443.73 | 443.73
| Partida | ud | Comp-cortafuego Ø200 | 2 | 349.36 | 698.72
| Partida | ud | Sistema de climatización Esterilización | 1 | 28834.24 | 28834.24
| Partida | ud | Regulador de caudal CRC Ø 100 | 159 | 49.61 | 7887.99
| Partida | ud | Regulador de caudal CRC Ø 125 | 221 | 52.48 | 11598.08
| Partida | ud | Regulador de caudal CRC Ø 160 | 716 | 55.21 | 39530.36
| Partida | ud | Regulador de caudal CRC Ø 200 | 140 | 67.53 | 9454.2
| Partida | ud | Regulador de caudal CRC 300x100 | 9 | 112.26 | 1010.34
| Partida | ud | Regulador de caudal CRC 300x150 | 29 | 115.93 | 3361.97
| Partida | ud | Regulador de caudal CRC 300x200 | 14 | 123.42 | 1727.88
| Partida | ud | Regulador de caudal CRC 400x200 | 19 | 127.16 | 2416.04
| Partida | ud | Regulador de caudal CRC 400x300 | 1 | 233.54 | 233.54
| Partida | ud | Regulador de caudal CRC 500x500 | 2 | 328.15 | 656.3
| Partida | ud | Regulador de caudal CRC 600x600 | 2 | 396.08 | 792.16
| Partida | ud | Regulador de caudal CCV c/recalent 200x200 | 2 | 550.05 | 1100.1
| Partida | ud | Regulador de caudal CCV c/recalent 400x300 | 1 | 640.52 | 640.52
| Partida | ud | Regulador de caudal CCV c/recalent 500x200 | 8 | 624.06 | 4992.48
| Partida | ud | Regulador de caudal CCV 200x200 | 12 | 550.05 | 6600.6
| Partida | ud | Regulador de caudal CCV 300x200 | 5 | 451.85 | 2259.25
| Partida | ud | Regulador de caudal CCV 300x300 | 25 | 472.92 | 11823
| Partida | ud | Regulador de caudal CCV 400x300 | 12 | 640.52 | 7686.24
| Partida | ud | Regulador de caudal CCV 400x400 | 5 | 501.2 | 2506
| Partida | ud | Regulador de caudal CCV 500x200 | 8 | 624.06 | 4992.48
| Partida | ud | Regulador de caudal CCV 500x400 | 5 | 517.54 | 2587.7
| Partida | ud | Regulador de caudal CCV 500x500 | 2 | 569.13 | 1138.26
| Partida | ud | Regulador de caudal CCC c/recalent 300x300 | 1 | 598.17 | 598.17
| Partida | ud | Regulador de caudal CCC 300x300 | 10 | 598.17 | 5981.7
| Partida | ud | Regulador de caudal CCC 400x300 | 16 | 479.99 | 7679.84
| Partida | ud | Regulador de caudal CCC 400x400 | 8 | 501.2 | 4009.6
| Partida | ud | Regulador de caudal CCC 500x300 | 2 | 489.36 | 978.72
| Partida | ud | Regulador de caudal CCC 500x400 | 2 | 517.54 | 1035.08
| Partida | ud | Regulador de caudal CCC 600x300 | 2 | 510.27 | 1020.54
| Partida | ud | Silenciador retorno 1120x600x1500 mm s/des | 1 | 377.09 | 377.09
| Partida | ud | Silenciador Impulsión 1120x450x1500 mm s/de | 1 | 373.24 | 373.24
| Partida | m2 | Rejilla exterior de extrac. aire | 235 | 137.74 | 32368.9
| Partida | m2 | Rejilla exterior de TAE s/filtro | 46 | 138.71 | 6380.66
| Partida | m2 | Rejilla exterior de TAE c/filtro | 212 | 165.65 | 35117.8
|  |  | Total 1805 | 1 | 2533424.47 | 2533424.47
| Capítulo | 1806 | Instalación Eléctrica | 1 | 544631.3 | 544631.3
| Partida | ud | Cua.Pri.Den. CP-CLIMA. Suministro RED. | 1 | 24098.27 | 24098.27
| Partida | ud | Cua.Pri.Den. CP-CLIMA. Suministro GRUPO. | 1 | 8496.08 | 8496.08
| Partida | ud | Cuadro Primario Denominado CPFRIO RED. | 1 | 42816.34 | 42816.34
| Partida | ud | Cua. Secundario Denominado Sala Calderas RED. | 1 | 15374.5 | 15374.5
| Partida | ud | Cua. Secundario Denominado CSTERM RED-GRUPO. | 1 | 3141.42 | 3141.42
| Partida | ud | Cua. Secundario Denominado CSACS RED. | 1 | 4800.96 | 4800.96
| Partida | ud | Cua. Secundario Denominado CSCALD RED. | 1 | 2816.11 | 2816.11
| Partida | ud | Cua. Secundario Denominado CCC1 RED-GRUPO. | 1 | 8519.65 | 8519.65
| Partida | ud | Cua. Secundario Denominado CCC1 RED. | 1 | 11247.3 | 11247.3
| Partida | ud | Cua. Secundario Denominado CCC2 RED. | 1 | 15472.9 | 15472.9
| Partida | ud | Cua. Secundario Denominado CCC3 RED. | 1 | 11699.9 | 11699.9
| Partida | ud | Cua. Secundario Denominado CCC4 RED. | 1 | 10912.98 | 10912.98
| Partida | ud | Cua. Secundario Denominado CC31 RED. | 1 | 7820.72 | 7820.72
| Partida | ud | Cua. Secundario Denominado CC31 RED-GRUPO. | 1 | 9641.45 | 9641.45
| Partida | ud | Cua. Secundario Denominado CC32 RED. | 1 | 14811.02 | 14811.02
| Partida | ud | Cua. Secundario Denominado CC33 RED. | 1 | 2307.97 | 2307.97
| Partida | ud | Cua. Secundario Denominado CC01 RED. | 1 | 2066.11 | 2066.11
| Partida | ud | Cua. Secundario Denominado CC02 RED. | 1 | 2304.67 | 2304.67
| Partida | ud | Cua. Secundario Denominado CC03 RED. | 1 | 2374.17 | 2374.17
| Partida | ud | Cua. Secundario Denominado CC11 RED-GRUPO. | 1 | 3529.11 | 3529.11
| Partida | ud | Cua. Secundario Denominado CC12 RED. | 1 | 2616.13 | 2616.13
| Partida | ud | Cua. Secundario Denominado CC13 RED. | 1 | 3324.01 | 3324.01
| Partida | ud | Cua. Secundario Denominado CC14 RED. | 1 | 3198.45 | 3198.45
| Partida | ud | Cua. Secundario Denominado CC15 RED. | 1 | 1943.08 | 1943.08
| Partida | ud | Cua. Secundario Denominado CC21 RED. | 1 | 1846.6 | 1846.6
| Partida | ud | Cua. Secundario Denominado CC34 RED. | 1 | 7950.45 | 7950.45
| Partida | ud | Cua. Secundario Denominado CC35 RED. | 1 | 5027 | 5027
| Partida | ud | Cua. Secundario Denominado CC36 RED. | 1 | 4476.05 | 4476.05
| Partida | ud | Cua. Secundario Denominado CC37 RED. | 1 | 7950.45 | 7950.45
| Partida | ud | Cua. Secundario Denominado CC16 RED. | 1 | 4806.46 | 4806.46
| Partida | ud | Cua. Secundario Denominado CC35 RED-GRUPO. | 1 | 3141.76 | 3141.76
| Partida | ud | Cua. Secundario Denominado CC36 RED-GRUPO. | 1 | 3128.01 | 3128.01
| Partida | ud | Cua. Secundario Denominado CC17 RED. | 1 | 2629.91 | 2629.91
| Partida | ud | Cua. Secundario Denominado CC22 RED. | 1 | 2421.79 | 2421.79
| Partida | ud | Protección cuadros secundarios | 31 | 183.22 | 5679.82
| Partida | m | Ban.met.per.sen. de 100x60 mm., con tapa | 1540 | 14.08 | 21683.2
| Partida | m | Ban.met.per.sen. de 200x60 mm., con tapa | 637 | 16.05 | 10223.85
| Partida | m | Ban.met.per.sen. de 300x60 mm., con tapa | 81 | 18.31 | 1483.11
| Partida | m | Ban.met.per.sen. de 400x60 mm., con tapa | 122 | 22.75 | 2775.5
| Partida | m | Ban.met.per.sen. de 500x60 mm., con tapa | 19 | 27.16 | 516.04
| Partida | m | Ban.met.per.sen. de 600x60 mm., con tapa | 4 | 29.73 | 118.92
| Partida | m | Conductor de cobre desnudo 50 mm² | 2709 | 5.2 | 14086.8
| Partida | m | Cable RZ1-K (AS) 0,6/1 kV CPR Cca-S1b,D1, 1x2'5 mm² Cu | 31259 | 0.75 | 23444.25
| Partida | m | Cable RZ1-K (AS) 0,6/1 kV CPR Cca-S1b,D1, 1x4 mm² Cu | 2233 | 0.93 | 2076.69
| Partida | m | Cable RZ1-K (AS) 0,6/1 kV CPR Cca-S1b,D1, 1x6 mm² Cu | 4489 | 1.28 | 5745.92
| Partida | m | Cable RZ1-K (AS) 0,6/1 kV CPR Cca-S1b,D1, 1x10 mm² Cu | 3161 | 1.86 | 5879.46
| Partida | m | Cable RZ1-K (AS) 0,6/1 kV CPR Cca-S1b,D1, 1x16 mm² Cu | 1886 | 2.54 | 4790.44
| Partida | m | Cable RZ1-K (AS) 0,6/1 kV CPR Cca-S1b,D1, 1x35 mm² Cu | 875 | 5.21 | 4558.75
| Partida | m | Cable RZ1-K (AS) 0,6/1 kV CPR Cca-S1b,D1, 1x50 mm² Cu | 4110 | 7.04 | 28934.4
| Partida | m | Cable RZ1-K (AS) 0,6/1 kV CPR Cca-S1b,D1, 1x70 mm² Cu | 670 | 9.49 | 6358.3
| Partida | m | Cable RZ1-K (AS) 0,6/1 kV CPR Cca-S1b,D1, 1x95 mm² Cu | 600 | 12.54 | 7524
| Partida | m | Cable RZ1-K (AS) 0,6/1 kV CPR Cca-S1b,D1, 1x240 mm² Cu | 305 | 30.76 | 9381.8
| Partida | m | Cable mRZ1-K (AS+) 0,6/1 kV CPR 1x2,5 mm2 Cu | 12679 | 1.29 | 16355.91
| Partida | m | Cable mRZ1-K (AS+) 0,6/1 kV CPR 1x4 mm2 Cu | 160 | 1.62 | 259.2
| Partida | m | Cable mRZ1-K (AS+) 0,6/1 kV CPR 1x6 mm2 Cu | 160 | 2.31 | 369.6
| Partida | m | Cable mRZ1-K (AS+) 0,6/1 kV CPR 1x10 mm2 Cu | 190 | 2.95 | 560.5
| Partida | m | Cable mRZ1-K (AS+) 0,6/1 kV CPR 1x25 mm2 Cu | 600 | 5.01 | 3006
| Partida | m | Cable mRZ1-K (AS+) 0,6/1 kV CPR 1x50 mm2 Cu | 100 | 9.27 | 927
| Partida | m | Cable mRZ1-K (AS+) 0,6/1 kV CPR 1x95 mm2 Cu | 305 | 13.56 | 4135.8
| Partida | m | Tubo Ace.Fle.For.Coc PVC de 16,con P.P.de... | 728 | 11.73 | 8539.44
| Partida | ud | Conexión Motores. | 320 | 46.76 | 14963.2
| Partida | ud | Interruptor Tripolar Corte Potencia | 364 | 23.57 | 8579.48
| Partida | ud | Identificación de cuadros y circuitos eléctricos. | 1 | 1576.54 | 1576.54
| Partida | m | Canal prefab. aluminio III+N+T - 1000A | 120 | 594.88 | 71385.6
|  |  | Total 1806 | 1 | 544631.3 | 544631.3
| Capítulo | 1807 | Regulación Hidráulica | 1 | 231346.14 | 231346.14
| Partida | ud | Válvula FC PIQCV 2V DN15 | 405 | 99.92 | 40467.6
| Partida | ud | Válvula FC PIQCV 2V DN20 | 384 | 111.93 | 42981.12
| Partida | ud | Válvula FC PIQCV 2V DN25 | 32 | 149.55 | 4785.6
| Partida | ud | Válvula FC limitadora de caudal 2V DN15 | 2 | 84.88 | 169.76
| Partida | ud | Válvula FC limitadora de caudal 2V DN15 | 69 | 84.88 | 5856.72
| Partida | ud | Válvula FC limitadora de caudal 2V DN20 | 72 | 96.89 | 6976.08
| Partida | ud | Válvula FC limitadora de caudal 2V DN25 | 24 | 124.04 | 2976.96
| Partida | ud | Válvula FC electrónica PIQCV 2V DN40 | 1 | 337.31 | 337.31
| Partida | ud | Válvula FC PIQCV 3V DN15 | 50 | 135.12 | 6756
| Partida | ud | Válvula FC PIQCV 3V DN15 | 71 | 135.12 | 9593.52
| Partida | ud | Válvula FC PIQCV 3V DN15 | 30 | 135.12 | 4053.6
| Partida | ud | Válvula FC PIQCV 3V DN20 | 12 | 159.24 | 1910.88
| Partida | ud | Válvula FC PIQCV 3V DN20 | 2 | 159.24 | 318.48
| Partida | ud | Válvula FC PIQCV 3V DN25 | 1 | 176.6 | 176.6
| Partida | ud | Válvula FC PIQCV 3V DN25 | 1 | 176.6 | 176.6
| Partida | ud | Válvula FC PIQCV 3V DN40 | 1 | 263.16 | 263.16
| Partida | ud | Válvula UTA PIQCV 2V DN15 | 14 | 99.92 | 1398.88
| Partida | ud | Válvula UTA limitadora de caudal 2V DN15 | 6 | 84.88 | 509.28
| Partida | ud | Válvula UTA electronica PIQCV 2V DN 15 | 22 | 240.8 | 5297.6
| Partida | ud | Válvula UTA electronica PIQCV 2V DN 20 | 20 | 251.77 | 5035.4
| Partida | ud | Válvula UTA electronica PIQCV 2V DN25 | 50 | 265.36 | 13268
| Partida | ud | Válvula UTA electronica PIQCV 2V DN32 | 29 | 286.42 | 8306.18
| Partida | ud | Válvula UTA electronica PIQCV 2V DN40 | 52 | 668.55 | 34764.6
| Partida | ud | Válvula UTA electronica PIQCV 2V DN50 | 16 | 773.85 | 12381.6
| Partida | ud | Válvula UTA electronica PIQCV 2V DN65 | 7 | 1678.94 | 11752.58
| Partida | ud | Válvula UTA electronica PIQCV 2V DN80 | 1 | 1903.57 | 1903.57
| Partida | ud | Válvula UTA PIQCV 3V DN15 | 2 | 135.12 | 270.24
| Partida | ud | Válvula UTA PIQCV 3V DN15 | 4 | 135.12 | 540.48
| Partida | ud | Válvula UTA PIQCV 3V DN20 | 1 | 159.24 | 159.24
| Partida | ud | Válvula UTA PIQCV 3V DN25 | 1 | 176.6 | 176.6
| Partida | ud | Válvula UTA PIQCV 3V DN25 | 8 | 176.6 | 1412.8
| Partida | ud | Válvula UTA PIQCV 3V DN32 | 4 | 240.79 | 963.16
| Partida | ud | Válvula UTA PIQCV 3V DN40 | 6 | 263.16 | 1578.96
| Partida | ud | Válvula UTA PIQCV 3V DN40 | 7 | 263.16 | 1842.12
| Partida | ud | Válvula UTA PIQCV 3V DN50 | 1 | 294.32 | 294.32
| Partida | ud | Válvula UTA PIQCV 3V DN65 | 2 | 355.29 | 710.58
| Partida | ud | Válvula UTA PIQCV 3V DN80 | 2 | 489.98 | 979.96
|  |  | Total 1807 | 1 | 231346.14 | 231346.14
| Capítulo | 1808 | Acumulación de ACS | 1 | 104510.28 | 104510.28
| Partida | ud | Bomba/C Circuito Primario ACS 16 m³/h 6 mca | 2 | 1948.32 | 3896.64
| Partida | ud | Bomba/C Secundario ACS 22 m³/h 6 mca | 2 | 2594.47 | 5188.94
| Partida | ud | Bomba/C Circuito Retorno ACS 5 m³/h 12 mca | 2 | 1523.61 | 3047.22
| Partida | ud | Intercambiador de placas 370KW | 2 | 1930.54 | 3861.08
| Partida | ud | Depósito Acumulador inox. 5.000 litros | 2 | 8584.23 | 17168.46
| Partida | ud | Vaso de Expansión ACS 500 litros | 1 | 1208.91 | 1208.91
| Partida | ud | Llenado de la Instalación 1" | 1 | 77.11 | 77.11
| Partida | ud | Vaciado de la Instalación 1¼" | 2 | 30.05 | 60.1
| Partida | ud | Formación colector Ø 4" (1,3 m) | 3 | 464.82 | 1394.46
| Partida | ud | Formación colector PPR DN 160 (1,5 m) | 2 | 665.9 | 1331.8
| Partida | m | Tubo acero 2440 Ø 2½" s/soldadura | 70 | 28.16 | 1971.2
| Partida | m | Tub.de pol. ppr compuesto con fibra DN 110 | 40 | 92.62 | 3704.8
| Partida | m | Tub.de pol. Multicapa barra DN 50 | 6 | 35.02 | 210.12
| Partida | m | Coq. elastomera Ø 2-½" e=30mm | 70 | 12.76 | 893.2
| Partida | m | Tubo flexible k-FLEX ST 50x110 | 40 | 62.04 | 2481.6
| Partida | m | Tubo flexible k-FLEX ST 40x50 | 6 | 29.12 | 174.72
| Partida | m2 | Chapa de Aluminio 1 mm | 84 | 33.59 | 2821.56
| Partida | ud | Termómetro de capilla 0º/120ºC | 11 | 32.59 | 358.49
| Partida | ud | Válvula termostática DN 80 4/vías | 1 | 2347.1 | 2347.1
| Partida | ud | Válvula seguridad ½" a 6 bar | 2 | 109.55 | 219.1
| Partida | ud | Válvula mariposa (Fe) DN-80 (Ø 3") | 12 | 85.92 | 1031.04
| Partida | ud | Válvula de bola laton 2½" PN-25 | 5 | 77.12 | 385.6
| Partida | ud | Válvula STAF/ DN65 | 1 | 230.84 | 230.84
| Partida | ud | Válvula STAD/ DN25 c/v | 1 | 62.05 | 62.05
| Partida | ud | Válvula STAD/ DN40 c/v | 1 | 96.62 | 96.62
| Partida | ud | Bomba/Recup Circuito Primario 103m³/h 10 mca | 3 | 3769.22 | 11307.66
| Partida | ud | Bomba/Recup Circuito ACS 25 m³/h 8 mca | 2 | 3396.15 | 6792.3
| Partida | ud | Intercambiador de placas 150 KW | 1 | 1669.73 | 1669.73
| Partida | ud | Vaso de expansión N-1000/6 | 1 | 1250.89 | 1250.89
| Partida | ud | Llenado de la Instalación 1¼" | 1 | 103.81 | 103.81
| Partida | ud | Vaciado de la Instalación 1¼" | 1 | 30.05 | 30.05
| Partida | ud | Vaciado de la Instalación 1½" | 1 | 40.02 | 40.02
| Partida | ud | Formación colector Ø 8" (3,0 m) | 1 | 542.93 | 542.93
| Partida | ud | Formación colector Ø 8" (5,0 m) | 1 | 695.47 | 695.47
| Partida | ud | Formación colector Ø 5" (1,5 m) | 1 | 233.08 | 233.08
| Partida | m | Tubo acero 2440 Ø 6" s/soldadura | 192 | 57.92 | 11120.64
| Partida | m | Tubo acero 2440 Ø 3" s/soldadura | 82 | 33.25 | 2726.5
| Partida | m | Coq. elastomera Ø 6" e=45mm | 192 | 28.01 | 5377.92
| Partida | m | Coq. elastomera Ø 3" e=35mm | 82 | 13.69 | 1122.58
| Partida | m2 | Chapa de Aluminio 1 mm | 113 | 33.59 | 3795.67
| Partida | ud | Termómetro de capilla 0º/120ºC | 7 | 32.59 | 228.13
| Partida | ud | Válvula mariposa (Fe) DN-150 (Ø 6") | 9 | 186.29 | 1676.61
| Partida | ud | Válvula mariposa (Fe) DN-80 (Ø 3") | 1 | 85.92 | 85.92
| Partida | ud | Válvula de bola laton 2" PN-25 | 3 | 47.19 | 141.57
| Partida | ud | Junta antivibratoria DN-150 | 6 | 224.34 | 1346.04
|  |  | Total 1808 | 1 | 104510.28 | 104510.28
|  |  | Total 18 | 1 | 8182507.01 | 8182507.01
| Capítulo | 19 | INSTALACIÓN CONTRA INCENDIOS | 1 | 1124849 | 1124848.53
| Capítulo | 1901 | Abastecimiento de Agua PCI | 1 | 52435.85 | 52435.85
| Partida | ud | Accesorios aljibe PCI | 2 | 1219.04 | 2438.08
| Partida | ud | Complemento llenado aljibe pci | 2 | 1350.29 | 2700.58
| Partida | ud | Grupo de presión PCI | 1 | 37850.54 | 37850.54
| Partida | ud | Cloración depósito PCI | 1 | 2044.53 | 2044.53
| Partida | ud | Ins. mecánica equipos tratamiento de agua | 1 | 899.18 | 899.18
| Partida | ud | Instalación eléctrica grupos de presion | 1 | 976.02 | 976.02
| Partida | m | Tubo hierro negro 3" | 52 | 33.23 | 1727.96
| Partida | m | Chimenea modular metálica, de doble pared 150 mm | 22 | 172.68 | 3798.96
|  |  | Total 1901 | 1 | 52435.85 | 52435.85
| Capítulo | 1902 | Distribución de Agua PCI | 1 | 89010.56 | 89010.56
| Partida | m | Tubo hierro negro 1.1/4" | 1773.3 | 18.17 | 32220.86
| Partida | m | Tubo hierro negro 1.1/2" | 264.9 | 21.82 | 5780.12
| Partida | m | Tubo hierro negro 2" | 223 | 26.16 | 5833.68
| Partida | m | Tubo hierro negro 3" | 888.6 | 33.23 | 29528.18
| Partida | m | Tubería polietileno alta densidad 125 ø | 583 | 26.84 | 15647.72
|  |  | Total 1902 | 1 | 89010.56 | 89010.56
| Capítulo | 1903 | Valvulería PCI | 1 | 8076.26 | 8076.26
| Partida | ud | Llaves de corte para tubo PE de 125 | 6 | 425.37 | 2552.22
| Partida | ud | Válvula corte bola 1½" | 4 | 34.17 | 136.68
| Partida | ud | Válvula corte bola 2" | 4 | 167.54 | 670.16
| Partida | ud | Válvula corte bola 3" | 20 | 235.86 | 4717.2
|  |  | Total 1903 | 1 | 8076.26 | 8076.26
| Capítulo | 1904 | BIES-HIDRANTES | 1 | 112715.52 | 112715.52
| Partida | ud | Boca incendios 25 mm | 134 | 157.11 | 21052.74
| Partida | ud | Armario Equipo Multiple (BIE+ Pulsador+Extintor) | 213 | 379.52 | 80837.76
| Partida | ud | B.I.E. 45mmx20 m ARMARIO HORIZONTAL CRISTAL | 24 | 308.24 | 7397.76
| Partida | ud | Hidrante bajo Rasante 3 Bocas | 6 | 571.21 | 3427.26
|  |  | Total 1904 | 1 | 112715.52 | 112715.52
| Capítulo | 1906 | Extinción Seca | 1 | 32561.7 | 32561.7
| Partida | ud | Extintor polvo seco de 6 kg, en BIE | 160 | 33.31 | 5329.6
| Partida | ud | Extintor polvo seco de 6 kg. para empotrar | 178 | 85.57 | 15231.46
| Partida | ud | Extintor polvo CO2 de 5 kg. | 10 | 70.97 | 709.7
| Partida | ud | Carro extintor polvo ABC de 25 kg. | 1 | 232.92 | 232.92
| Partida | ud | Señal fotoluminiscente termin. aluminio | 1318 | 8.39 | 11058.02
|  |  | Total 1906 | 1 | 32561.7 | 32561.7
| Capítulo | 1907 | Extinción por Gas | 1 | 57814.19 | 57814.19
| Partida | kg | Agente extintor NOVEC-1230 | 878.2 | 32.43 | 28480.03
| Partida | ud | SISTEMA MODULAR FORCE 500 227LTS NOVEC-1230 | 1 | 4226.47 | 4226.47
| Partida | ud | Sitema detección sala | 3 | 1434.94 | 4304.82
| Partida | ud | Difusor Lateral Ø2" | 6 | 118.89 | 713.34
| Partida | ud | Difusor Lateral Ø1" | 7 | 89.46 | 626.22
| Partida | ud | Placa para difusor | 13 | 17.77 | 231.01
| Partida | ud | Juego letreros | 3 | 12.41 | 37.23
| Partida | ud | Tubería de extinción diferentes diámetros | 3 | 501.11 | 1503.33
| Partida | ud | Cent. Extinción 1 Riesgo | 3 | 743.63 | 2230.89
| Partida | ud | Pulsador Disparo Extinción | 3 | 36.59 | 109.77
| Partida | ud | Pulsador Paro Extinción | 3 | 36.59 | 109.77
| Partida | ud | Rótulo Extinción Disparada | 3 | 95.78 | 287.34
| Partida | ud | BATERIA 2 CILINDROS 345 LTS FORCE500 | 1 | 9638.59 | 9638.59
| Partida | ud | Juego de válvulas direccionales | 2 | 2657.69 | 5315.38
|  |  | Total 1907 | 1 | 57814.19 | 57814.19
| Capítulo | 1908 | Extinción Cocina y Cafetería | 1 | 19316.11 | 19316.11
| Partida | ud | Extinción Campana Cafetería | 1 | 6561.96 | 6561.96
| Partida | ud | Exinción Campanas Cocina 1 | 1 | 7768.77 | 7768.77
| Partida | ud | Extinción Campanas Cocina 2 | 1 | 4985.38 | 4985.38
|  |  | Total 1908 | 1 | 19316.11 | 19316.11
| Capítulo | 1909 | Detección de Incendios | 1 | 752918.34 | 752918.34
| Capítulo | 190901 | Detección | 1 | 507729.74 | 507729.74
| Partida | ud | Central Analógica FX10 de 10 Lazos | 8 | 1395.06 | 11160.48
| Partida | ud | Central Incendios FXM3 NET/ES | 1 | 982.7 | 982.7
| Partida | ud | Puesto Gestión Gráfica | 1 | 3553.08 | 3553.08
| Partida | ud | Central Detec. Gas 4 Zonas PL4 | 3 | 602.65 | 1807.95
| Partida | ud | Det. Gas Explosivo EXD S2097 | 16 | 341.1 | 5457.6
| Partida | ud | Tarjeta 2 lazos FX-SLC | 21 | 521.74 | 10956.54
| Partida | ud | Batería 12V-17Ah | 140 | 56.65 | 7931
| Partida | ud | Display Zona FX-NET | 1 | 94.75 | 94.75
| Partida | ud | Pasarela RS232/485 a TCP/IP | 1 | 281.45 | 281.45
| Partida | ud | Llave de licencia USB para FX | 1 | 146.26 | 146.26
| Partida | ud | Cable configuración FX | 1 | 30.65 | 30.65
| Partida | ud | ESGRAF 6 Licencia Completa | 1 | 3945.03 | 3945.03
| Partida | ud | Fuente de alimentación supervisada de 27,6Vcc / 5A | 62 | 272.55 | 16898.1
| Partida | ud | Detector Óptico de Humos Analógico. Ambiente | 1638 | 63.97 | 104782.86
| Partida | ud | Base estándar color blanco | 3567 | 7.57 | 27002.19
| Partida | ud | Detector Óptico de Humos Analógico. F.Techo | 1563 | 63.97 | 99985.11
| Partida | ud | Batería 12V-12Ah | 2 | 38.41 | 76.82
| Partida | ud | Zócalo de montaje superficial tubo visto | 1855 | 6.83 | 12669.65
| Partida | ud | Detector Multisensor 2 Tecnologías Analógico. Zonas abiertas | 124 | 65.89 | 8170.36
| Partida | ud | Detector Térmico Analógico Alta Temperatura. 78ºC. Cocina | 10 | 47.43 | 474.3
| Partida | ud | Detector PTIR Multisensor 3 Tecnologías Analógico. Sala S.A.I.s | 8 | 90.95 | 727.6
| Partida | ud | Barrera reflexiva de Infrarrojos | 5 | 842.95 | 4214.75
| Partida | ud | Sistema de aspiración IAS-2 | 3 | 1430.35 | 4291.05
| Partida | ud | Detector láser 7251 | 5 | 613.05 | 3065.25
| Partida | ud | Sistema de aspiración IAS-1 | 1 | 1062.12 | 1062.12
| Partida | ud | Tubo 25 x 3 | 333 | 18.58 | 6187.14
| Partida | ud | Detector térmico-óptico Multi-Criterio. Cámara sanitaria | 24 | 43.7 | 1048.8
| Partida | ud | Base Estándar | 24 | 10.91 | 261.84
| Partida | ud | Módulo de zona convencional | 10 | 94.38 | 943.8
| Partida | ud | Caja montaje en superficie 139 x 134 x 40 | 616 | 11.13 | 6856.08
| Partida | ud | Pulsador manual direccionable rearmable con aislador | 138 | 66.48 | 9174.24
| Partida | ud | Caja montaje de superficie 87 x 87 x 32 | 138 | 9.28 | 1280.64
| Partida | ud | Tapa para pulsador | 138 | 8.31 | 1146.78
| Partida | ud | Módulo 2 entradas 1 salida Compuertas CF | 330 | 74.79 | 24680.7
| Partida | ud | Base estándar color blanco | 68 | 11.69 | 794.92
| Partida | ud | Base profunda | 2 | 14.55 | 29.1
| Partida | ud | Retenedor bitensión 600N | 256 | 33.6 | 8601.6
| Partida | ud | Módulo 1 salida . Retenedores | 128 | 50.68 | 6487.04
| Partida | ud | Sirena direccionable roja, alimentada del lazo, 32 tonos, pared | 2 | 76.24 | 152.48
| Partida | ud | Módulo 2 entradas. Fuentes Alimentación | 31 | 60.43 | 1873.33
| Partida | ud | Módulo 1 entrada - Centrales Gas | 3 | 50.92 | 152.76
| Partida | ud | Módulo 1 entrada. Centrales Extinción | 3 | 50.92 | 152.76
| Partida | ud | Módulo 2 entradas. Grupo de Presión | 2 | 60.43 | 120.86
| Partida | ud | Módulo 1 salida. Ascensores | 29 | 50.68 | 1469.72
| Partida | ud | Módulo 1 salida - Presurización Escaleras | 34 | 50.68 | 1723.12
| Partida | ud | Módulo 1 salida - Barreras Móviles | 15 | 50.68 | 760.2
| Partida | ud | Módulo 1 salida - Conexión con Megafonía | 10 | 50.68 | 506.8
| Partida | ud | Módulo 1 salida - Puertas automáticas salida | 7 | 50.68 | 354.76
| Partida | ud | Instalación y Montaje Detección de Incendios | 28010 | 2.67 | 74786.7
| Partida | ud | Instalación y Montaje Detección de Incendios RF30 | 4884 | 3.13 | 15286.92
| Partida | ud | Ingeniería Detección de Incendios | 13820 | 0.95 | 13129
|  |  | Total 190901 | 1 | 507729.74 | 507729.74
| Capítulo | 190902 | Control de Humo | 1 | 245188.6 | 245188.6
| Partida | ud | Aireador de 2126x838 mm. | 16 | 1070.11 | 17121.76
| Partida | ud | Aireador de 2126x1636 mm. | 12 | 1499.76 | 17997.12
| Partida | ud | Aireador de 1476x2168 mm. | 4 | 1377.01 | 5508.04
| Partida | ud | Aireador de 2326x1902 mm. | 4 | 1745.26 | 6981.04
| Partida | ud | Barrera movil resistencia 120 minutos / 600ºC | 15 | 9937.35 | 149060.25
| Partida | ud | Puesta en marcha barreras móviles. | 1 | 6179.81 | 6179.81
| Partida | ud | Sistema de accionamiento | 1 | 38769.34 | 38769.34
| Partida | ud | Zócalo acomplamiento a cubierta | 4 | 892.81 | 3571.24
|  |  | Total 190902 | 1 | 245188.6 | 245188.6
|  |  | Total 1909 | 1 | 752918.34 | 752918.34
|  |  | Total 19 | 1 | 1124848.53 | 1124848.53
| Capítulo | 21 | FONTANERÍA Y DESAGÜES | 1 | 2982612 | 2982612.27
| Capítulo | 2101 | Acomet. Grupo Hid. y tratamientos de agua | 1 | 622276.07 | 622276.07
| Partida | ud | Equipamiento contador y Alimentación aljibes. | 1 | 961.84 | 961.84
| Partida | ud | Alimentación aljibes | 1 | 32678.74 | 32678.74
| Partida | ud | Accesorios aljibes | 5 | 1219.04 | 6095.2
| Partida | ud | Complemento llenados aljibes | 5 | 1350.29 | 6751.45
| Partida | ud | Colector de aspiración | 1 | 4734.81 | 4734.81
| Partida | ud | Colector de impulsión | 1 | 7854.43 | 7854.43
| Partida | ud | By-pass acometida/colectores | 2 | 3508.25 | 7016.5
| Partida | ud | Instalación eléctrica grupos de presion | 1 | 1961.73 | 1961.73
| Partida | ud | Ins. mecánica equipos tratamiento de agua | 1 | 5036.3 | 5036.3
| Partida | ud | Sistema central de tratamiento de agua para red de agua osmotiza | 1 | 25125.34 | 25125.34
| Partida | ud | Sistema de cloración y filtración para depósito de agua tratada | 1 | 8354.32 | 8354.32
| Partida | ud | Sistema de cloración y filtración para depósito de agua bruta | 1 | 5769.98 | 5769.98
| Partida | ud | Sistema de cloración y filtración para depósito de incendios | 1 | 12574.79 | 12574.79
| Partida | ud | Sistema de descalcificación y filtración para cocina | 1 | 5090.59 | 5090.59
| Partida | ud | Sistema de osmosis inversa para tunel de lavado | 1 | 7418.41 | 7418.41
| Partida | ud | Sistema de descalcificación para lavandería | 1 | 1339.89 | 1339.89
| Partida | ud | Sistema de control en depósito de ACS | 1 | 8909.13 | 8909.13
| Partida | ud | Sistema de tratamiento para sistema cerrado de frío y calor | 1 | 6089.16 | 6089.16
| Partida | ud | Planta de producción de agua purificada para hemodiálisis | 1 | 364594.97 | 364594.97
| Partida | ud | Grupo de presión AFS con variador de frecuencia con 4+1 bombas | 1 | 30003.83 | 30003.83
| Partida | ud | Grupo de presión FLUX con variador de frecuencia con 4+1 bombas | 1 | 30866.3 | 30866.3
| Partida | ud | Grupo de presión DES con variador de frecuencia con 2 +1 bombas | 1 | 10390.85 | 10390.85
| Partida | ud | Grupo de presión AH con variador de frecuencia con 1+1 bombas | 1 | 5928.12 | 5928.12
| Partida | ud | Sistema de descalcificación | 1 | 18838.06 | 18838.06
| Partida | ud | Manómetro de glicerina, graduado de 0-1600 kPa | 5 | 21.76 | 108.8
| Partida | ud | Válvula mariposa, montaje bridas, mando manual palanca, de 200 m | 11 | 143 | 1573
| Partida | ud | Válvula mariposa oblea, montaje bridas, mando manual palanca,100 | 7 | 63.64 | 445.48
| Partida | ud | Válvula de bola de latón, para montaje roscado, de 25 mm | 18 | 9.19 | 165.42
| Partida | ud | Válvula de retención de disco, instalaciones de fontanería, mont | 2 | 285.15 | 570.3
| Partida | ud | Válvula de retención de disco, instalaciones de fontaneria, mont | 3 | 91.86 | 275.58
| Partida | ud | Válvula de retención de disco, instalaciones de fontaneria, mont | 1 | 29.37 | 29.37
| Partida | ud | Conjunto de control digital de nivel y llenado automático para d | 5 | 170.57 | 852.85
| Partida | ud | Pasamuros para depósito de agua formado por 50 cm de tubería de | 12 | 61.29 | 735.48
| Partida | ud | Grifo de prueba y vaciado de latón, montaje roscado, mando manua | 5 | 16.43 | 82.15
| Partida | ud | Válvula de asiento de 2 vías, conexión con bridas , DN 250 | 2 | 923.39 | 1846.78
| Partida | ud | Válvula de asiento de 2 vías, conexión con bridas , DN 100 | 3 | 402.04 | 1206.12
|  |  | Total 2101 | 1 | 622276.07 | 622276.07
| Capítulo | 2102 | Distribución de agua sanitaria | 1 | 644379.64 | 644379.64
| Partida | m | Tub.de pol. Multicapa rollo DN 20 | 19339 | 6.79 | 131311.81
| Partida | m | Tub.de pol. Multicapa rollo DN 25 | 3556 | 10.9 | 38760.4
| Partida | m | Tub.de pol. Multicapa rollo DN 32 | 2338 | 15.55 | 36355.9
| Partida | m | Tub.de pol. Multicapa barra DN 40 | 4540 | 24.26 | 110140.4
| Partida | m | Tub.de pol. Multicapa barra DN 50 | 2208 | 35.02 | 77324.16
| Partida | m | Tub.de pol. ppr compuesto con fibra DN 63 | 1254 | 39.36 | 49357.44
| Partida | m | Tub.de pol. ppr compuesto con fibra DN 75 | 405 | 51.18 | 20727.9
| Partida | m | Tub.de pol. ppr compuesto con fibra DN 90 | 121.2 | 69.8 | 8459.76
| Partida | m | Tub.de pol. ppr compuesto con fibra DN 110 | 869 | 92.62 | 80486.78
| Partida | m | Tub.de pol. ppr compuesto con fibra DN 160 | 712 | 113.35 | 80705.2
| Partida | ud | Soporte muro a base de carril angular | 1 | 10749.89 | 10749.89
|  |  | Total 2102 | 1 | 644379.64 | 644379.64
| Capítulo | 2103 | Aislamiento | 1 | 355550.05 | 355550.05
| Partida | m | Tubo flexible SH/Armaflex ref. SH-19x020 | 12433 | 4.55 | 56570.15
| Partida | m | Tubo flexible SH/Armaflex ref. SH-19x025 | 1778 | 5.91 | 10507.98
| Partida | m | Tubo flexible SH/Armaflex ref. SH-19x032 | 1140 | 7.02 | 8002.8
| Partida | m | Tubo flexible SH/Armaflex ref. SH-19x040 | 2037 | 8.34 | 16988.58
| Partida | m | Tubo flexible SH/Armaflex ref. SH-19x050 | 2085 | 10.05 | 20954.25
| Partida | m | Tubo flexible SH/Armaflex ref. SH-19x060 | 993 | 14.05 | 13951.65
| Partida | m | Tubo flexible SH/Armaflex ref. SH-19x076 | 198 | 19.34 | 3829.32
| Partida | m | Tubo flexible SH/Armaflex ref. SH-19x089 | 49 | 20.82 | 1020.18
| Partida | m | Tubo flexible k-FLEX ST 19x110 | 741 | 22.33 | 16546.53
| Partida | m | Tubo flexible k-FLEX ST 19x160 | 723 | 44.31 | 32036.13
| Partida | m | Tubo flexible coquilla elastomera DN20 e=30 mm | 8223 | 10.49 | 86259.27
| Partida | m | Tubo flexible coquilla elastomera DN25 e=30 mm | 2038 | 11.42 | 23273.96
| Partida | m | Tubo flexible coquilla elastomera DN32 e=30 mm | 1235 | 12.07 | 14906.45
| Partida | m | Tubo flexible coquilla elastomera DN40 e=40 mm | 669 | 21.59 | 14443.71
| Partida | m | Tubo flexible coquilla elastomera DN50 e=40 mm | 335 | 25.48 | 8535.8
| Partida | m | Tubo flexible coquilla elastomera DN64 e=40 mm | 292 | 28.81 | 8412.52
| Partida | m | Tubo flexible coquilla elastomera DN76 e=40 mm | 216 | 29.28 | 6324.48
| Partida | m | Tubo flexible coquilla elastomera DN89 e=40 mm | 70 | 30.65 | 2145.5
| Partida | m | Tubo flexible coquilla elastomera DN110 e=50 mm | 132 | 60.99 | 8050.68
| Partida | ud | Tubo de PVC corrugado | 1 | 2790.11 | 2790.11
|  |  | Total 2103 | 1 | 355550.05 | 355550.05
| Capítulo | 2104 | Valvulería | 1 | 135462 | 135462
| Partida | ud | Válvula corte bola ½" con entronques PP | 1156 | 17.31 | 20010.36
| Partida | ud | Válvula corte bola ¾" con entronques PP | 490 | 24.1 | 11809
| Partida | ud | Válvula corte bola 1" con entronques PP | 110 | 32.09 | 3529.9
| Partida | ud | Válvula corte bola 1¼" entronques PP | 493 | 41.62 | 20518.66
| Partida | ud | Válvula corte bola 1½" entronques PP | 123 | 58.8 | 7232.4
| Partida | ud | Válvula corte bola 2" entronques PP | 52 | 77.54 | 4032.08
| Partida | ud | Válvula mariposa 2½" cuello PP 75 mm. | 14 | 118.16 | 1654.24
| Partida | ud | Válvula mariposa 3" cuello PP 90 mm. | 3 | 157.13 | 471.39
| Partida | ud | Válvula mariposa 4" cuello PP 110_125 mm | 9 | 191.93 | 1727.37
| Partida | ud | Válvula mariposa 5" cuello PP 160 mm | 5 | 262.23 | 1311.15
| Partida | ud | Grifo racor manguera ½" | 535 | 18.36 | 9822.6
| Partida | ud | Vál. retención de ½" con ent. PP 16/20 | 278 | 22.75 | 6324.5
| Partida | ud | Válvula retención de ¾" con ent. PP 25 | 113 | 32.37 | 3657.81
| Partida | ud | Válvula retención de 1" con ent. PP 32 | 99 | 41.38 | 4096.62
| Partida | ud | Válvula retención 1¼" con ent. PP 40 | 40 | 53.39 | 2135.6
| Partida | ud | Válvula retención 1½" con ent. PP 50 | 71 | 71.65 | 5087.15
| Partida | ud | Válvula retención 2" con ent. PP 63 | 42 | 95 | 3990
| Partida | ud | Válvula retención de 4" Ø con ent. PP110/125 | 1 | 146.72 | 146.72
| Partida | ud | Válvula regulación de 1/2" | 169 | 86.65 | 14643.85
| Partida | ud | Purgador de aire automatico | 530 | 25.02 | 13260.6
|  |  | Total 2104 | 1 | 135462 | 135462
| Capítulo | 2105 | Aparatos sanitarios | 1 | 509381.45 | 509381.45
| Partida | ud | Ino.susp.Roca Mer. bast grohe fluxor emp. | 303 | 398.9 | 120866.7
| Partida | ud | Inodoro especial minusválidos | 48 | 381.85 | 18328.8
| Partida | ud | Inodoro acero inoxidable esférico antivandálico | 6 | 1012.23 | 6073.38
| Partida | ud | Urinarios Roca mod. Mural fluxor 1/2" | 22 | 189.34 | 4165.48
| Partida | ud | Ver.por. Roca mod. Garda grifo pared 1 agua | 41 | 162.84 | 6676.44
| Partida | ud | Fregadero acero un seno 60x49 | 115 | 156.21 | 17964.15
| Partida | ud | Fregadero acero dos senos 90x49 | 4 | 196 | 784
| Partida | ud | Lavabo especial minusvalidos | 38 | 302.41 | 11491.58
| Partida | ud | Lavabo Roca Java grif Grohe Eurostyle | 192 | 146.47 | 28122.24
| Partida | ud | Lav.Roca Mer. 55 cm. grif grohe Eurostyle | 160 | 168.4 | 26944
| Partida | ud | Lavabo acero inoxidable antivandálico | 6 | 406.72 | 2440.32
| Partida | ud | Lavacuñas empotrable Inox | 107 | 465.17 | 49773.19
| Partida | ud | Lavabo Roca Java con grif. temporizada 1 agua | 59 | 136.73 | 8067.07
| Partida | ud | Lav.Roca Mer. 55 cm. grif temporizada mezc | 4 | 208.2 | 832.8
| Partida | ud | Dotación de ducha | 235 | 155.22 | 36476.7
| Partida | ud | Ducha y lavaojos de emergencia | 3 | 607.63 | 1822.89
| Partida | ud | Panel de limpieza para baño Arjo | 2 | 2648.11 | 5296.22
| Partida | ud | Carriles para accesorios minusválidos | 380 | 69.79 | 26520.2
| Partida | ud | Accesorios Minusválidos Apoya Brazos | 40 | 226.39 | 9055.6
| Partida | ud | Asiento ducha abatible | 44 | 390.79 | 17194.76
| Partida | ud | Barra Nylon "L" 70+55 cm BP 7055 SIMEX | 188 | 111.58 | 20977.04
| Partida | ud | Asidero recto Nylon 65 cm BP 65 Ø 36 SIMEX | 188 | 68.99 | 12970.12
| Partida | ud | Asidero abatible nylon 78 cm Ø 32 BA80B SIMEX | 90 | 246.91 | 22221.9
| Partida | u | INODORO ACERO INOX S/HORIZONTAL | 17 | 933.37 | 15867.29
| Partida | u | LAVABO MURAL ACERO INOXIDABLE ANTIV. | 14 | 650.85 | 9111.9
| Partida | u | LAVABO MURAL ACERO INOX. ANTIV. MINUS. | 3 | 1155.89 | 3467.67
| Partida | ud | BARRA APOYO RECTA ACERO INOX. 140 cm. | 17 | 75.44 | 1282.48
| Partida | ud | DUCHA ANTIVANDÁLICA. | 17 | 443.73 | 7543.41
| Partida | ud | ESPEJO ACERO INOXIDABLE | 17 | 82.04 | 1394.68
| Partida | Ud | Plato de ducha acrílico o resinas 80x80 cm | 38 | 246.82 | 9379.16
| Partida | ud | Lavamanos INOX frontal redondeado | 8 | 450.88 | 3607.04
| Partida | ud | Grifo hospitalario monomando | 8 | 332.78 | 2662.24
|  |  | Total 2105 | 1 | 509381.45 | 509381.45
| Capítulo | 2106 | Accesorios de aseos | 1 | 119414.37 | 119414.37
| Partida | ud | Percha acero inoxidable | 709 | 23.4 | 16590.6
| Partida | ud | Barra abatible con giro vertical | 38 | 166.71 | 6334.98
| Partida | ud | Portarrolos papel para dos rollos | 476 | 56.31 | 26803.56
| Partida | ud | Toallero de anilla redondo | 229 | 37.85 | 8667.65
| Partida | ud | Jabonera con agarrador en acero | 229 | 61.04 | 13978.16
| Partida | ud | Barra de apoyo inodoro | 38 | 122.77 | 4665.26
| Partida | ud | Dosificador de jabón | 229 | 43.08 | 9865.32
| Partida | ud | Secamanos | 229 | 141.96 | 32508.84
|  |  | Total 2106 | 1 | 119414.37 | 119414.37
| Capítulo | 2108 | Desagües | 1 | 547497.64 | 547497.64
| Partida | m | Tubería de pp.insonorizado 40 mm | 2948 | 12.81 | 37763.88
| Partida | m | Tubería de pp. insonorizado 50 mm | 1576 | 13.22 | 20834.72
| Partida | m | Tubería de pp. insonorizado 75 mm | 55 | 18.57 | 1021.35
| Partida | m | Tubería de pp. insonorizado 90 mm | 351.5 | 25.2 | 8857.8
| Partida | m | Tubería de pp. insonorizado 110 mm | 5396.16 | 27.85 | 150283.06
| Partida | m | Tubería de pp. insonorizado 125 mm | 1341.36 | 38.2 | 51239.95
| Partida | m | Tubería de pp. insonorizado 160 mm | 482.71 | 53.03 | 25598.11
| Partida | m | Tubería de pp. insonorizado 200 mm | 55 | 93.04 | 5117.2
| Partida | m | Tubería de pp. insonorizado 250 mm | 10 | 156 | 1560
| Partida | m | Tubería fundición Supermetallit 50 mm | 8 | 31.12 | 248.96
| Partida | m | Tubería fundición Supermetallit 100 mm | 496 | 42.26 | 20960.96
| Partida | ud | Manguito intumescente 110 mm Ø | 761 | 55.86 | 42509.46
| Partida | ud | Sumidero sifónico hierro fundido | 38 | 32.78 | 1245.64
| Partida | ud | Terminal de ventilación | 1043 | 28.8 | 30038.4
| Partida | ud | Sumidero PVC 25x25 Ø 110 | 201 | 44.95 | 9034.95
| Partida | ud | Sistema fijación | 1 | 49449.9 | 49449.9
| Partida | m | reja corrida inox 15x5 xm | 26.2 | 366.08 | 9591.3
| Partida | ud | reja inox 40x40xm | 8 | 291.89 | 2335.12
| Partida | m | Colector colgado de PVC D=160 mm | 372 | 53.76 | 19998.72
| Partida | m | Colector colgado de PVC D=200 mm | 425 | 73.52 | 31246
| Partida | m | Colector colgado de PVC D=125 mm | 664.7 | 42.97 | 28562.16
|  |  | Total 2108 | 1 | 547497.64 | 547497.64
| Capítulo | 20110 | Distribucion agua osmotizada | 1 | 36731.67 | 36731.67
| Partida | m | Tub.de pol. Multicapa rollo DN 25 | 72 | 10.9 | 784.8
| Partida | m | Tub.de pol. Multicapa rollo DN 32 | 420 | 15.55 | 6531
| Partida | m | Tub.de pol. Multicapa rollo DN 40 | 105 | 24.26 | 2547.3
| Partida | m | Tub.de pol. Multicapa rollo DN 50 | 38 | 35.02 | 1330.76
| Partida | m | Tub.de pol. ppr compuesto con fibra DN 63 | 30 | 39.36 | 1180.8
| Partida | m | Tub.de pol. ppr compuesto con fibra DN 75 | 140 | 51.18 | 7165.2
| Partida | m | Tubo flexible coquilla elastomera DN25 e=30 mm | 72 | 11.42 | 822.24
| Partida | m | Tubo flexible coquilla elastomera DN32 e=30 mm | 420 | 12.07 | 5069.4
| Partida | m | Tubo flexible coquilla elastomera DN40 e=40 mm | 105 | 21.59 | 2266.95
| Partida | m | Tubo flexible coquilla elastomera DN50 e=40 mm | 38 | 25.48 | 968.24
| Partida | m | Tubo flexible coquilla elastomera DN64 e=40 mm | 30 | 28.81 | 864.3
| Partida | m | Tubo flexible coquilla elastomera DN76 e=40 mm | 140 | 29.28 | 4099.2
| Partida | ud | Válvula de bola de PVC, para montaje soldado, de 15 mm de diámet | 22 | 9.59 | 210.98
| Partida | ud | Válvula de bola de PVC, para montaje soldado, de 20 mm de diámet | 8 | 11.04 | 88.32
| Partida | ud | Válvula de bola de PVC, para montaje soldado, de 25 mm de diámet | 52 | 11.72 | 609.44
| Partida | ud | Válvula de bola de PVC, para montaje soldado, de 32 mm de diámet | 10 | 13.07 | 130.7
| Partida | ud | Válvula de bola de latón, para montaje roscado, de 40 mm | 1 | 18.08 | 18.08
| Partida | ud | Válvula de bola de latón, para montaje roscado, de 50 mm | 1 | 21.42 | 21.42
| Partida | ud | Válvula mariposa oblea, montaje bridas, de 65 mm | 19 | 47.39 | 900.41
| Partida | ud | Válvula de retención de disco, DN 25 | 12 | 38 | 456
| Partida | ud | Válvula de retención de disco, DN 32 | 4 | 48.33 | 193.32
| Partida | ud | Válvula de retención de disco, DN 40 | 2 | 51.82 | 103.64
| Partida | ud | Válvula de retención de disco, DN 50 | 1 | 59.56 | 59.56
| Partida | ud | Válvula de retención de disco, DN 65 | 1 | 77.77 | 77.77
| Partida | ud | Grifo de prueba y vaciado de latón, montaje roscado, mando manua | 12 | 9.56 | 114.72
| Partida | ud | Purgador automático de aire de 1/2 ". Completamente instalado. | 12 | 9.76 | 117.12
|  |  | Total 20.1.10 | 1 | 36731.67 | 36731.67
| Capítulo | 20111 | Distribucion agua Hemodialisis | 1 | 11919.38 | 11919.38
| Partida | m | Tub.de pol. Multicapa rollo DN 32 | 231 | 15.55 | 3592.05
| Partida | m | Tubo flexible coquilla elastomera DN32 e=30 mm | 335.5 | 12.07 | 4049.49
| Partida | m | Tubería de acero inoxidable, DN 15 | 49.5 | 16.27 | 805.37
| Partida | m | Tubería de acero inoxidable, DN 28 | 104.5 | 23.08 | 2411.86
| Partida | m | Tubo flexible coquilla elastomera DN20 e=30 mm | 49.5 | 10.49 | 519.26
| Partida | ud | Válvula de bola de acero inoxidable, para montaje roscado, de 15 | 16 | 27.49 | 439.84
| Partida | ud | Válvula de bola de acero inoxidable, para montaje roscado, de 25 | 1 | 39.87 | 39.87
| Partida | ut | Repetidor de detector de aislamiento | 1 | 61.64 | 61.64
|  |  | Total 20.1.11 | 1 | 11919.38 | 11919.38
|  |  | Total 21 | 1 | 2982612.27 | 2982612.27
| Capítulo | 22 | INSTALACIONES ESPECIALES | 1 | 1012038 | 1012038.46
| Capítulo | 2201 | Energía solar térmica | 1 | 130905.48 | 130905.48
| Partida | ud | Captador solar LBMG 13 AR2 conexionado | 13 | 3787.87 | 49242.31
| Partida | ud | Estructura soporte | 13 | 432.01 | 5616.13
| Partida | ud | Kit de conexionado de bateria de captadores | 6 | 432.48 | 2594.88
| Partida | ud | Compensador 2 captadores | 36 | 61.87 | 2227.32
| Partida | ud | Vaso expansión 500 l | 1 | 1085.78 | 1085.78
| Partida | ud | Fluido caloportador | 11 | 207.52 | 2282.72
| Partida | ud | Estación de bombeo | 1 | 18820.68 | 18820.68
| Partida | ud | Estación regulación | 1 | 5288.33 | 5288.33
| Partida | ud | Válvula seguridad ½" a 6 bar | 4 | 109.55 | 438.2
| Partida | ud | Acumulador 5.000 l | 3 | 6356.77 | 19070.31
| Partida | ud | Vaso Tampón 50 litros | 1 | 152.87 | 152.87
| Partida | ud | Kit de sobretemperaturas | 1 | 698.54 | 698.54
| Partida | ud | Depósito llenado/vaciado 600 l | 1 | 2322.88 | 2322.88
| Partida | ud | Contador de energia primario | 1 | 1155.51 | 1155.51
| Partida | ud | Contador de energia en red llenado | 1 | 703.82 | 703.82
| Partida | ud | Aerodisipador 84 kw | 2 | 3205.18 | 6410.36
| Partida | m | Tubería de Cu 54 mm c/aislamiento y Al | 70 | 89.1 | 6237
| Partida | m | Tubería de Cu 42 mm c/aislamiento y Al | 33 | 71.68 | 2365.44
| Partida | m | Tubería de Cu 35 mm c/aislamiento y Al | 25 | 59.91 | 1497.75
| Partida | m | Tubería de Cu 28 mm c/aislamiento y Al | 23 | 45.25 | 1040.75
| Partida | ud | Válvula esfera 54 mm roscada | 19 | 57.11 | 1085.09
| Partida | ud | Llenado de instalación | 1 | 141.19 | 141.19
| Partida | ud | Termómetro de capilla 0/120ºC | 10 | 31.91 | 319.1
| Partida | ud | Purgador automático ½" | 4 | 27.13 | 108.52
|  |  | Total 2201 | 1 | 130905.48 | 130905.48
| Capítulo | 2202 | Instalación de Gasóleo | 1 | 16453.63 | 16453.63
| Partida | ud | Depósito Gasoleo 25000 l. | 1 | 9329.28 | 9329.28
| Partida | ud | Contador para Carburantes | 1 | 232.08 | 232.08
| Partida | ud | Grupo Pres.Gasól.300 l/h | 1 | 1521.37 | 1521.37
| Partida | ud | Tubería Cu DN 13/15 | 24 | 10.86 | 260.64
| Partida | ud | Tubería Cu DN 16/18 | 16 | 13.45 | 215.2
| Partida | ud | Tubería Cu DN 20/22 | 230 | 16.15 | 3714.5
| Partida | ud | Kit de depósito enfriador de gasóleo 50 lts. | 2 | 590.28 | 1180.56
|  |  | Total 2202 | 1 | 16453.63 | 16453.63
| Capítulo | 2203 | Gestión técnica centralizada BMS | 1 | 864679.35 | 864679.35
| Capítulo | 220311 | Puesto Central | 1 | 27878.69 | 27878.69
| Partida | ud | Software | 1 | 2953.75 | 2953.75
| Partida | ud | Licencia | 1 | 721.22 | 721.22
| Partida | ud | Estación de trabajo | 4 | 6050.93 | 24203.72
|  |  | Total 220311 | 1 | 27878.69 | 27878.69
| Capítulo | 220312 | Electrónica de control y cuadros CC01 (frio) | 1 | 13593.72 | 13593.72
| Partida | ud | Controlador | 1 | 1299.26 | 1299.26
| Partida | ud | Base terminal | 2 | 40.05 | 80.1
| Partida | ud | Fuente de Alimentación del sistema. | 3 | 142.38 | 427.14
| Partida | ud | Base terminal | 3 | 346.61 | 1039.83
| Partida | ud | Módulo E/S EU | 5 | 333.12 | 1665.6
| Partida | ud | Módulo E/S ED | 6 | 166 | 996
| Partida | ud | Controlador E/S SA | 4 | 200.42 | 801.68
| Partida | ud | Controlador E/S SD | 4 | 221.16 | 884.64
| Partida | ud | Base terminal | 19 | 46.15 | 876.85
| Partida | ud | Cable de extensión tipo L | 3 | 43.24 | 129.72
| Partida | ud | Switch industrial | 1 | 84.23 | 84.23
| Partida | ud | Fuente de alimentación | 1 | 41.25 | 41.25
| Partida | ud | Cuadro de control FRÍO C.C.01 | 1 | 5267.42 | 5267.42
|  |  | Total 220312 | 1 | 13593.72 | 13593.72
| Capítulo | 220313 | Equipos perifericos frío | 1 | 21175.03 | 21175.03
| Partida | ud | Interruptor de flujo | 3 | 137.09 | 411.27
| Partida | ud | Sonda Tª y H exterior | 1 | 228.07 | 228.07
| Partida | ud | Sonda Tº inmersión | 20 | 21.75 | 435
| Partida | ud | Vaina | 20 | 7.3 | 146
| Partida | ud | Transmisor de presión diferencial | 16 | 382.21 | 6115.36
| Partida | ud | Válvula de mariposa tipo wafer, 8" | 6 | 317.6 | 1905.6
| Partida | ud | Actuador rotativo para válvulas | 6 | 317.6 | 1905.6
| Partida | ud | Finales de carrera | 6 | 66.39 | 398.34
| Partida | ud | Válvula de mariposa tipo wafer, 2" | 2 | 88.41 | 176.82
| Partida | ud | Actuador rotativo para válvulas | 2 | 157.78 | 315.56
| Partida | ud | Finales de carrera | 2 | 68.05 | 136.1
| Partida | ud | Transmisor de presión de agua | 1 | 193.78 | 193.78
| Partida | ud | Contador térmico | 3 | 2910.42 | 8731.26
| Partida | ud | Tarjeta de comunicaciones | 1 | 76.27 | 76.27
|  |  | Total 220313 | 1 | 21175.03 | 21175.03
| Capítulo | 220314 | Electrónica de control y cuadros CC02 (calor) | 1 | 15284.47 | 15284.47
| Partida | ud | Controlador | 2 | 1299.26 | 2598.52
| Partida | ud | Base terminal | 2 | 40.05 | 80.1
| Partida | ud | Fuente de Alimentación del sistema. | 3 | 142.38 | 427.14
| Partida | ud | Base terminal | 3 | 346.61 | 1039.83
| Partida | ud | Módulo E/S EU | 5 | 333.12 | 1665.6
| Partida | ud | Módulo E/S ED | 6 | 166 | 996
| Partida | ud | Controlador E/S SA | 4 | 200.42 | 801.68
| Partida | ud | Controlador E/S SD | 4 | 221.16 | 884.64
| Partida | ud | Base terminal | 19 | 46.15 | 876.85
| Partida | ud | Cable de extensión tipo L | 3 | 43.24 | 129.72
| Partida | ud | Switch industrial | 1 | 84.23 | 84.23
| Partida | ud | Fuente de alimentación | 1 | 41.25 | 41.25
| Partida | ud | Cuadro de control CALOR C.C.02 | 1 | 5658.91 | 5658.91
|  |  | Total 220314 | 1 | 15284.47 | 15284.47
| Capítulo | 220315 | Equipos perifericos calor | 1 | 22150.43 | 22150.43
| Partida | ud | Interruptor de flujo | 4 | 137.09 | 548.36
| Partida | ud | Sensores de Tª (Pt100) | 4 | 253.41 | 1013.64
| Partida | ud | Sonda Tº inmersión | 37 | 21.75 | 804.75
| Partida | ud | Vaina | 37 | 7.3 | 270.1
| Partida | ud | Transmisor de presión diferencial | 16 | 382.21 | 6115.36
| Partida | ud | Válvula de mariposa tipo wafer, 4" | 4 | 317.6 | 1270.4
| Partida | ud | Actuador rotativo para válvulas | 4 | 157.78 | 631.12
| Partida | ud | Finales de carrera | 4 | 66.39 | 265.56
| Partida | ud | Válvula de mariposa tipo wafer, 5" | 4 | 141.21 | 564.84
| Partida | ud | Actuador rotativo para válvulas | 4 | 257.26 | 1029.04
| Partida | ud | Finales de carrera | 4 | 66.39 | 265.56
| Partida | ud | Válvula de mariposa tipo wafer, 2" | 2 | 88.41 | 176.82
| Partida | ud | Actuador rotativo para válvulas | 2 | 157.78 | 315.56
| Partida | ud | Finales de carrera | 2 | 68.05 | 136.1
| Partida | ud | Válvula de regulación de 3 vías mezcladora DN100 Kvs=160 | 1 | 691.38 | 691.38
| Partida | ud | Actuador tipo FORTA M800 | 1 | 239.34 | 239.34
| Partida | ud | Transmisor de presión de agua | 1 | 193.78 | 193.78
| Partida | ud | Contador térmico | 4 | 1828.41 | 7313.64
| Partida | ud | Tarjeta de comunicaciones | 4 | 76.27 | 305.08
|  |  | Total 220315 | 1 | 22150.43 | 22150.43
| Capítulo | 220316 | Electronica de control y cuadros CC03 (ACS) | 1 | 6085.85 | 6085.85
| Partida | ud | Controlador | 1 | 1299.26 | 1299.26
| Partida | ud | Base terminal | 1 | 40.05 | 40.05
| Partida | ud | Fuente de Alimentación del sistema. | 1 | 142.38 | 142.38
| Partida | ud | Base terminal | 1 | 346.61 | 346.61
| Partida | ud | Módulo E/S EU | 1 | 333.12 | 333.12
| Partida | ud | Módulo E/S ED | 2 | 166 | 332
| Partida | ud | Controlador E/S SA | 1 | 200.42 | 200.42
| Partida | ud | Controlador E/S SD | 2 | 221.16 | 442.32
| Partida | ud | Base terminal | 6 | 46.15 | 276.9
| Partida | ud | Cable de extensión tipo L | 1 | 43.24 | 43.24
| Partida | ud | Switch industrial | 1 | 84.23 | 84.23
| Partida | ud | Fuente de alimentación | 1 | 41.25 | 41.25
| Partida | ud | Cuadro de control ACS C.C.03 | 1 | 2504.07 | 2504.07
|  |  | Total 220316 | 1 | 6085.85 | 6085.85
| Capítulo | 220317 | Equipos perifericos ACS y Fontaneria | 1 | 8900.38 | 8900.38
| Partida | ud | Interruptor de flujo | 1 | 137.09 | 137.09
| Partida | ud | Sensores de Tª (Pt100) | 1 | 253.41 | 253.41
| Partida | ud | Sonda Tº inmersión | 18 | 21.75 | 391.5
| Partida | ud | Vaina | 18 | 7.3 | 131.4
| Partida | ud | Sonda Tº inmersión | 5 | 21.75 | 108.75
| Partida | ud | Vaina | 5 | 17.35 | 86.75
| Partida | ud | Transmisor de presión diferencial | 1 | 382.21 | 382.21
| Partida | ud | Válvula de mariposa tipo wafer, 4" | 1 | 317.6 | 317.6
| Partida | ud | Actuador rotativo para válvulas | 1 | 157.78 | 157.78
| Partida | ud | Finales de carrera | 1 | 66.39 | 66.39
| Partida | ud | Válvula de mariposa tipo wafer, 2" | 2 | 88.41 | 176.82
| Partida | ud | Actuador rotativo para válvulas | 2 | 157.78 | 315.56
| Partida | ud | Finales de carrera | 2 | 66.39 | 132.78
| Partida | ud | Válvula de regulación de 2 vías DN50 | 1 | 408.06 | 408.06
| Partida | ud | Actuador tipo FORTA M800 | 1 | 237.68 | 237.68
| Partida | ud | Válvula de regulación de 2 vías DN80 | 1 | 1127.23 | 1127.23
| Partida | ud | Actuador tipo FORTA M800 | 1 | 239.34 | 239.34
| Partida | ud | Transmisor de presión de agua | 2 | 193.78 | 387.56
| Partida | ud | Contador térmico DN 50 rosca | 1 | 743.43 | 743.43
| Partida | ud | Contador térmico DN 65 bridas | 1 | 955 | 955
| Partida | ud | Contador térmico DN 80 bridas | 1 | 1114.83 | 1114.83
| Partida | ud | Tarjeta de comunicaciones | 3 | 76.27 | 228.81
| Partida | ud | Sonda nivel aljibes | 5 | 160.08 | 800.4
|  |  | Total 220317 | 1 | 8900.38 | 8900.38
| Capítulo | 220318 | Electrónica de control y cuadros CC04 (Planta Baja) | 1 | 5664.6 | 5664.6
| Partida | ud | Controlador | 1 | 1299.26 | 1299.26
| Partida | ud | Base terminal | 1 | 40.05 | 40.05
| Partida | ud | Fuente de Alimentación del sistema. | 1 | 142.38 | 142.38
| Partida | ud | Base terminal | 1 | 346.61 | 346.61
| Partida | ud | Módulo E/S EU | 1 | 333.12 | 333.12
| Partida | ud | Módulo E/S ED | 2 | 166 | 332
| Partida | ud | Controlador E/S SA | 1 | 200.42 | 200.42
| Partida | ud | Controlador E/S SD | 1 | 221.16 | 221.16
| Partida | ud | Base terminal | 5 | 46.15 | 230.75
| Partida | ud | Cable de extensión tipo L | 1 | 43.24 | 43.24
| Partida | ud | Switch industrial | 1 | 84.23 | 84.23
| Partida | ud | Fuente de alimentación | 1 | 41.25 | 41.25
| Partida | ud | Cuadro de control C.C.04 Planta Baja | 1 | 2350.13 | 2350.13
|  |  | Total 220318 | 1 | 5664.6 | 5664.6
| Capítulo | 220319 | Electrónica de control y cuadros CC05 (Planta Primera) | 1 | 14460.53 | 14460.53
| Partida | ud | Controlador | 2 | 1299.26 | 2598.52
| Partida | ud | Base terminal | 2 | 40.05 | 80.1
| Partida | ud | Fuente de Alimentación del sistema. | 3 | 142.38 | 427.14
| Partida | ud | Base terminal | 3 | 346.61 | 1039.83
| Partida | ud | Módulo E/S EU | 3 | 333.12 | 999.36
| Partida | ud | Módulo E/S ED | 7 | 166 | 1162
| Partida | ud | Controlador E/S SA | 4 | 200.42 | 801.68
| Partida | ud | Controlador E/S SD | 4 | 221.16 | 884.64
| Partida | ud | Base terminal | 18 | 46.15 | 830.7
| Partida | ud | Cable de extensión tipo L | 3 | 43.24 | 129.72
| Partida | ud | Switch industrial | 1 | 84.23 | 84.23
| Partida | ud | Fuente de alimentación | 1 | 41.25 | 41.25
| Partida | ud | Cuadro de control C.C.05 Planta Primera | 1 | 5381.36 | 5381.36
|  |  | Total 220319 | 1 | 14460.53 | 14460.53
| Capítulo | 220320 | Electrónica de control y cuadros CC06 (Planta Segunda) | 1 | 5298.54 | 5298.54
| Partida | ud | Controlador | 1 | 2576.74 | 2576.74
| Partida | ud | Base terminal | 1 | 40.05 | 40.05
| Partida | ud | Fuente de Alimentación del sistema. | 1 | 142.38 | 142.38
| Partida | ud | Base terminal | 1 | 346.61 | 346.61
| Partida | ud | Módulo E/S EU | 1 | 333.12 | 333.12
| Partida | ud | Módulo E/S ED | 1 | 166 | 166
| Partida | ud | Controlador E/S SA | 1 | 200.42 | 200.42
| Partida | ud | Controlador E/S SD | 1 | 221.16 | 221.16
| Partida | ud | Base terminal | 4 | 46.15 | 184.6
| Partida | ud | Cable de extensión tipo L | 1 | 43.24 | 43.24
| Partida | ud | Switch industrial | 1 | 84.23 | 84.23
| Partida | ud | Fuente de alimentación | 1 | 41.25 | 41.25
| Partida | ud | Cuadro de control C.C.06 Planta Segunda | 1 | 918.74 | 918.74
|  |  | Total 220320 | 1 | 5298.54 | 5298.54
| Capítulo | 220321 | Electrónica de control y cuadros CC07 (Planta 3, caseton 1) | 1 | 17913.32 | 17913.32
| Partida | ud | Controlador | 2 | 1299.26 | 2598.52
| Partida | ud | Base terminal | 2 | 40.05 | 80.1
| Partida | ud | Fuente de Alimentación del sistema. | 3 | 142.38 | 427.14
| Partida | ud | Base terminal | 3 | 346.61 | 1039.83
| Partida | ud | Módulo E/S EU | 4 | 333.12 | 1332.48
| Partida | ud | Módulo E/S ED | 9 | 161.13 | 1450.17
| Partida | ud | Controlador E/S SA | 8 | 200.42 | 1603.36
| Partida | ud | Controlador E/S SD | 5 | 221.16 | 1105.8
| Partida | ud | Base terminal | 26 | 46.15 | 1199.9
| Partida | ud | Cable de extensión tipo L | 4 | 43.24 | 172.96
| Partida | ud | Switch industrial | 1 | 84.23 | 84.23
| Partida | ud | Fuente de alimentación | 1 | 41.25 | 41.25
| Partida | ud | Cuadro de control C.C.07 Planta 3 Caseton 1 | 1 | 6777.58 | 6777.58
|  |  | Total 220321 | 1 | 17913.32 | 17913.32
| Capítulo | 220322 | Electrónica de control y cuadros CC08 (Planta 3, caseton 2) | 1 | 15227.1 | 15227.1
| Partida | ud | Controlador | 2 | 1299.26 | 2598.52
| Partida | ud | Base terminal | 2 | 40.05 | 80.1
| Partida | ud | Fuente de Alimentación del sistema. | 3 | 142.38 | 427.14
| Partida | ud | Base terminal | 3 | 346.61 | 1039.83
| Partida | ud | Módulo E/S EU | 3 | 333.12 | 999.36
| Partida | ud | Módulo E/S ED | 8 | 166 | 1328
| Partida | ud | Controlador E/S SA | 5 | 200.42 | 1002.1
| Partida | ud | Controlador E/S SD | 4 | 221.16 | 884.64
| Partida | ud | Base terminal | 20 | 46.15 | 923
| Partida | ud | Cable de extensión tipo L | 3 | 43.24 | 129.72
| Partida | ud | Switch industrial | 1 | 84.23 | 84.23
| Partida | ud | Fuente de alimentación | 1 | 41.25 | 41.25
| Partida | ud | Cuadro de control C.C.08 Planta 3 Caseton 2 | 1 | 5689.21 | 5689.21
|  |  | Total 220322 | 1 | 15227.1 | 15227.1
| Capítulo | 220323 | Electrónica de control y cuadros CC09 (Planta 3, caseton 3) | 1 | 6105.16 | 6105.16
| Partida | ud | Controlador | 1 | 1299.26 | 1299.26
| Partida | ud | Base terminal | 2 | 40.05 | 80.1
| Partida | ud | Fuente de Alimentación del sistema. | 1 | 142.38 | 142.38
| Partida | ud | Base terminal | 1 | 346.61 | 346.61
| Partida | ud | Módulo E/S EU | 1 | 333.12 | 333.12
| Partida | ud | Módulo E/S ED | 2 | 166 | 332
| Partida | ud | Controlador E/S SA | 2 | 200.42 | 400.84
| Partida | ud | Controlador E/S SD | 1 | 221.16 | 221.16
| Partida | ud | Base terminal | 6 | 46.15 | 276.9
| Partida | ud | Cable de extensión tipo L | 1 | 43.24 | 43.24
| Partida | ud | Switch industrial | 1 | 84.23 | 84.23
| Partida | ud | Fuente de alimentación | 1 | 41.25 | 41.25
| Partida | ud | Cuadro de control C.C.09 Planta 3 Caseton 3 | 1 | 2504.07 | 2504.07
|  |  | Total 220323 | 1 | 6105.16 | 6105.16
| Capítulo | 220324 | Electrónica de control y cuadros CC10 (Planta 3, caseton 4) | 1 | 15227.1 | 15227.1
| Partida | ud | Controlador | 2 | 1299.26 | 2598.52
| Partida | ud | Base terminal | 2 | 40.05 | 80.1
| Partida | ud | Fuente de Alimentación del sistema. | 3 | 142.38 | 427.14
| Partida | ud | Base terminal | 3 | 346.61 | 1039.83
| Partida | ud | Módulo E/S EU | 3 | 333.12 | 999.36
| Partida | ud | Módulo E/S ED | 8 | 166 | 1328
| Partida | ud | Controlador E/S SA | 5 | 200.42 | 1002.1
| Partida | ud | Controlador E/S SD | 4 | 221.16 | 884.64
| Partida | ud | Base terminal | 20 | 46.15 | 923
| Partida | ud | Cable de extensión tipo L | 3 | 43.24 | 129.72
| Partida | ud | Switch industrial | 1 | 84.23 | 84.23
| Partida | ud | Fuente de alimentación | 1 | 41.25 | 41.25
| Partida | ud | Cuadro de control C.C.10 Planta 3 Caseton 4 | 1 | 5689.21 | 5689.21
|  |  | Total 220324 | 1 | 15227.1 | 15227.1
| Capítulo | 220325 | Electrónica de control y cuadros CC11 (Planta 3, caseton 5) | 1 | 14902.23 | 14902.23
| Partida | ud | Controlador | 2 | 1299.26 | 2598.52
| Partida | ud | Base terminal | 2 | 40.05 | 80.1
| Partida | ud | Fuente de Alimentación del sistema. | 3 | 142.38 | 427.14
| Partida | ud | Base terminal | 3 | 346.61 | 1039.83
| Partida | ud | Módulo E/S EU | 3 | 333.12 | 999.36
| Partida | ud | Módulo E/S ED | 7 | 166 | 1162
| Partida | ud | Controlador E/S SA | 5 | 200.42 | 1002.1
| Partida | ud | Controlador E/S SD | 4 | 221.16 | 884.64
| Partida | ud | Base terminal | 19 | 46.15 | 876.85
| Partida | ud | Cable de extensión tipo L | 3 | 43.24 | 129.72
| Partida | ud | Switch industrial | 1 | 84.23 | 84.23
| Partida | ud | Fuente de alimentación | 1 | 41.25 | 41.25
| Partida | ud | Cuadro de control C.C.11 Planta 3 Caseton 5 | 1 | 5576.49 | 5576.49
|  |  | Total 220325 | 1 | 14902.23 | 14902.23
| Capítulo | 220326 | Electrónica de control y cuadros CC12 (Planta 3, caseton 6) | 1 | 9472.41 | 9472.41
| Partida | ud | Controlador | 1 | 1299.26 | 1299.26
| Partida | ud | Base terminal | 1 | 40.05 | 40.05
| Partida | ud | Fuente de Alimentación del sistema. | 1 | 142.38 | 142.38
| Partida | ud | Base terminal | 1 | 346.61 | 346.61
| Partida | ud | Módulo E/S EU | 2 | 333.12 | 666.24
| Partida | ud | Módulo E/S ED | 6 | 166 | 996
| Partida | ud | Controlador E/S SA | 3 | 200.42 | 601.26
| Partida | ud | Controlador E/S SD | 3 | 221.16 | 663.48
| Partida | ud | Base terminal | 14 | 46.15 | 646.1
| Partida | ud | Cable de extensión tipo L | 2 | 43.24 | 86.48
| Partida | ud | Switch industrial | 1 | 84.23 | 84.23
| Partida | ud | Fuente de alimentación | 1 | 41.25 | 41.25
| Partida | ud | Cuadro de control C.C.12 Planta 3 Caseton 6 | 1 | 3859.07 | 3859.07
|  |  | Total 220326 | 1 | 9472.41 | 9472.41
| Capítulo | 220327 | Electrónica de control y cuadros CC13 (Planta 4, caseton 7) | 1 | 20755.98 | 20755.98
| Partida | ud | Controlador | 3 | 1299.26 | 3897.78
| Partida | ud | Base terminal | 3 | 40.05 | 120.15
| Partida | ud | Fuente de Alimentación del sistema. | 4 | 142.38 | 569.52
| Partida | ud | Base terminal | 4 | 346.61 | 1386.44
| Partida | ud | Módulo E/S EU | 4 | 333.12 | 1332.48
| Partida | ud | Módulo E/S ED | 11 | 166 | 1826
| Partida | ud | Controlador E/S SA | 6 | 200.42 | 1202.52
| Partida | ud | Controlador E/S SD | 6 | 221.16 | 1326.96
| Partida | ud | Base terminal | 27 | 46.15 | 1246.05
| Partida | ud | Cable de extensión tipo L | 4 | 43.24 | 172.96
| Partida | ud | Switch industrial | 1 | 84.23 | 84.23
| Partida | ud | Fuente de alimentación | 1 | 41.25 | 41.25
| Partida | ud | Cuadro de control C.C.13 Planta 4 Caseton 7 | 1 | 7549.64 | 7549.64
|  |  | Total 220327 | 1 | 20755.98 | 20755.98
| Capítulo | 220328 | Electrónica de control y cuadros CC14 (Planta 4, caseton 8) | 1 | 9139.54 | 9139.54
| Partida | ud | Controlador | 1 | 1299.26 | 1299.26
| Partida | ud | Base terminal | 1 | 40.05 | 40.05
| Partida | ud | Fuente de Alimentación del sistema. | 2 | 489 | 978
| Partida | ud | Módulo E/S EU | 2 | 333.12 | 666.24
| Partida | ud | Módulo E/S ED | 4 | 166 | 664
| Partida | ud | Controlador E/S SA | 3 | 200.42 | 601.26
| Partida | ud | Controlador E/S SD | 2 | 221.16 | 442.32
| Partida | ud | Base terminal | 11 | 46.15 | 507.65
| Partida | ud | Cable de extensión tipo L | 2 | 43.24 | 86.48
| Partida | ud | Switch industrial | 2 | 125.47 | 250.94
| Partida | ud | Cuadro de control C.C.14 Planta 4 Caseton 8 | 1 | 3603.34 | 3603.34
|  |  | Total 220328 | 1 | 9139.54 | 9139.54
| Capítulo | 220329 | Electrónica de control y cuadros CC15 (Planta 4, caseton 9) | 1 | 7046.78 | 7046.78
| Partida | ud | Controlador | 1 | 1299.26 | 1299.26
| Partida | ud | Base terminal | 1 | 40.05 | 40.05
| Partida | ud | Fuente de Alimentación del sistema. | 1 | 142.38 | 142.38
| Partida | ud | Base terminal | 1 | 346.61 | 346.61
| Partida | ud | Módulo E/S EU | 2 | 333.12 | 666.24
| Partida | ud | Módulo E/S ED | 3 | 166 | 498
| Partida | ud | Controlador E/S SA | 2 | 200.42 | 400.84
| Partida | ud | Controlador E/S SD | 1 | 221.16 | 221.16
| Partida | ud | Base terminal | 8 | 46.15 | 369.2
| Partida | ud | Cable de extensión tipo L | 1 | 43.24 | 43.24
| Partida | ud | Switch industrial | 1 | 84.23 | 84.23
| Partida | ud | Fuente de alimentación | 1 | 41.25 | 41.25
| Partida | ud | Cuadro de control C.C.15 Planta 4 Caseton 9 | 1 | 2894.32 | 2894.32
|  |  | Total 220329 | 1 | 7046.78 | 7046.78
| Capítulo | 220330 | Electrónica de control y cuadros CC16 (Planta 4, caseton 10) | 1 | 6065.11 | 6065.11
| Partida | ud | Controlador | 1 | 1299.26 | 1299.26
| Partida | ud | Base terminal | 1 | 40.05 | 40.05
| Partida | ud | Fuente de Alimentación del sistema. | 1 | 142.38 | 142.38
| Partida | ud | Base terminal | 1 | 346.61 | 346.61
| Partida | ud | Módulo E/S EU | 1 | 333.12 | 333.12
| Partida | ud | Módulo E/S ED | 2 | 166 | 332
| Partida | ud | Controlador E/S SA | 2 | 200.42 | 400.84
| Partida | ud | Controlador E/S SD | 1 | 221.16 | 221.16
| Partida | ud | Base terminal | 6 | 46.15 | 276.9
| Partida | ud | Cable de extensión tipo L | 1 | 43.24 | 43.24
| Partida | ud | Switch industrial | 1 | 84.23 | 84.23
| Partida | ud | Fuente de alimentación | 1 | 41.25 | 41.25
| Partida | ud | Cuadro de control C.C.16 Planta 4 Caseton 10 | 1 | 2504.07 | 2504.07
|  |  | Total 220330 | 1 | 6065.11 | 6065.11
| Capítulo | 220331 | Electrónica de control y cuadros CC17 (Sala Fontaneria) | 1 | 1184.3 | 1184.3
| Partida | ud | Controlador | 1 | 516.49 | 516.49
| Partida | ud | Cuadro de control C.C.17 Fontanería | 1 | 667.81 | 667.81
|  |  | Total 220331 | 1 | 1184.3 | 1184.3
| Capítulo | 220332 | Electrónica de control y cuadros CC18 (Sala Electrica) | 1 | 5354.39 | 5354.39
| Partida | ud | Controlador | 1 | 1299.26 | 1299.26
| Partida | ud | Base terminal | 1 | 40.05 | 40.05
| Partida | ud | Fuente de Alimentación del sistema. | 1 | 142.38 | 142.38
| Partida | ud | Base terminal | 1 | 346.61 | 346.61
| Partida | ud | Módulo E/S EU | 1 | 333.12 | 333.12
| Partida | ud | Módulo E/S ED | 4 | 166 | 664
| Partida | ud | Controlador E/S SA | 1 | 200.42 | 200.42
| Partida | ud | Controlador E/S SD | 1 | 221.16 | 221.16
| Partida | ud | Base terminal | 7 | 46.15 | 323.05
| Partida | ud | Cable de extensión tipo L | 1 | 43.24 | 43.24
| Partida | ud | Switch industrial | 1 | 84.23 | 84.23
| Partida | ud | Fuente de alimentación | 1 | 41.25 | 41.25
| Partida | ud | Cuadro de control C.C.18 Sala Electricidad | 1 | 1615.62 | 1615.62
|  |  | Total 220332 | 1 | 5354.39 | 5354.39
| Capítulo | 220333 | Electrónica de control y cuadros CC19 (Sala Guarderia) | 1 | 1184.3 | 1184.3
| Partida | ud | Controlador | 1 | 516.49 | 516.49
| Partida | ud | Cuadro de control C.C.19 Guardería | 1 | 667.81 | 667.81
|  |  | Total 220333 | 1 | 1184.3 | 1184.3
| Capítulo | 220334 | Electrónica de control y cuadros CC20 (Quirófanos) | 1 | 8345.07 | 8345.07
| Partida | ud | Controlador | 1 | 1299.26 | 1299.26
| Partida | ud | Base terminal | 1 | 40.05 | 40.05
| Partida | ud | Fuente de Alimentación del sistema. | 1 | 142.38 | 142.38
| Partida | ud | Base terminal | 1 | 346.61 | 346.61
| Partida | ud | Módulo E/S EU | 1 | 333.12 | 333.12
| Partida | ud | Módulo E/S ED | 3 | 166 | 498
| Partida | ud | Controlador E/S SA | 1 | 200.42 | 200.42
| Partida | ud | Controlador E/S SD | 1 | 221.16 | 221.16
| Partida | ud | Base terminal | 6 | 46.15 | 276.9
| Partida | ud | Cable de extensión tipo L | 1 | 43.24 | 43.24
| Partida | ud | Switch industrial | 1 | 84.23 | 84.23
| Partida | ud | Fuente de alimentación | 1 | 41.25 | 41.25
| Partida | ud | Pantalla táctil HMI | 6 | 403.31 | 2419.86
| Partida | ud | Cuadro de control C.C.20 Quirófanos | 1 | 2398.59 | 2398.59
|  |  | Total 220334 | 1 | 8345.07 | 8345.07
| Capítulo | 220335 | Equipos Periféricos climatizadores/extractores | 1 | 64872.2 | 64872.2
| Partida | ud | Actuador rotativo para compuertas de aire 20Nm 3P | 75 | 105.12 | 7884
| Partida | ud | Actuador rotativo para compuertas de aire 20Nm 0-10V | 60 | 141.33 | 8479.8
| Partida | ud | Interruptor de flujo | 1 | 137.09 | 137.09
| Partida | ud | Presostato diferencial para aire de 200 Pa | 203 | 28.59 | 5803.77
| Partida | ud | Presostato diferencial para aire de 500 Pa | 273 | 28.59 | 7805.07
| Partida | ud | Sonda temperatura inmersión L=100 mm | 2 | 21.63 | 43.26
| Partida | ud | Vaina | 2 | 6.89 | 13.78
| Partida | ud | Transmisor calidad de aire (CO2) | 22 | 334.38 | 7356.36
| Partida | ud | Teleindicador de nivel EDM-40 | 3 | 1013.49 | 3040.47
| Partida | ud | Transmisor de presión de agua 0-16 bar | 2 | 193.78 | 387.56
| Partida | ud | Módulo de pared STR100 con sonda Tª | 7 | 15.33 | 107.31
| Partida | ud | Sonda combinada Tª y Hª de conducto | 30 | 217.6 | 6528
| Partida | ud | Transmisor presión/velocidad de aire | 75 | 124.54 | 9340.5
| Partida | ud | Sonda combinada de Tª y Hª ambiente | 8 | 185.56 | 1484.48
| Partida | ud | Sonda de Tª para conductos L=200 mm | 275 | 22.49 | 6184.75
| Partida | ud | Contacto magnético para puertas | 25 | 11.04 | 276
|  |  | Total 220335 | 1 | 64872.2 | 64872.2
| Capítulo | 220336 | Electrónica de control y cuadros (Cajas de Aislamiento) | 1 | 9512.23 | 9512.23
| Partida | ud | Controlador | 25 | 186.53 | 4663.25
| Partida | ud | Cuadro de control Cajas de Aislamiento | 25 | 188.94 | 4723.5
| Partida | ud | Switch industrial | 1 | 84.23 | 84.23
| Partida | ud | Fuente de alimentación | 1 | 41.25 | 41.25
|  |  | Total 220336 | 1 | 9512.23 | 9512.23
| Capítulo | 220337 | Electrónica de control y cuadros (CCV y Fan-Coils) | 1 | 240191.06 | 240191.06
| Partida | ud | Controlador | 77 | 186.53 | 14362.81
| Partida | ud | Cuadro de control Cajas Caudal Variable | 77 | 163.4 | 12581.8
| Partida | ud | Switch industrial | 1 | 84.23 | 84.23
| Partida | ud | Fuente de alimentación | 1 | 41.25 | 41.25
| Partida | ud | Sensor compacto | 77 | 53.19 | 4095.63
| Partida | ud | Controlador | 475 | 186.53 | 88601.75
| Partida | ud | Base de sensor | 475 | 43.85 | 20828.75
| Partida | ud | Frontal de sensor | 475 | 53.65 | 25483.75
| Partida | ud | Cuadro de control Fan-Coils | 475 | 153.91 | 73107.25
| Partida | ud | Switch industrial | 8 | 84.23 | 673.84
| Partida | ud | Fuente de alimentación | 8 | 41.25 | 330
|  |  | Total 220337 | 1 | 240191.06 | 240191.06
| Capítulo | 220338 | Instalación eléctrica de control | 1 | 178540.58 | 178540.58
| Partida | ud | Instalación eléctrica de los puntos de control | 1 | 178540.58 | 178540.58
|  |  | Total 220338 | 1 | 178540.58 | 178540.58
| Capítulo | 220340 | Instalación eléctrica de los controladores | 1 | 64600.47 | 64600.47
| Partida | ud | Instalación eléctrica de los controladores | 1 | 64600.47 | 64600.47
|  |  | Total 220340 | 1 | 64600.47 | 64600.47
| Capítulo | 220341 | Instalación eléctrica del bus de comunicaciones | 1 | 28547.78 | 28547.78
| Partida | ud | Instalación eléctrica bus comunicaciones | 1 | 28547.78 | 28547.78
|  |  | Total 220341 | 1 | 28547.78 | 28547.78
|  |  | Total 220301 | 1 | 864679.35 | 864679.35
|  |  | Total 22 | 1 | 1012038.46 | 1012038.46
| Capítulo | 23 | TRANSPORTE NEUMÁTICO MUESTRAS | 1 | 119375 | 119375.14
| Partida | ud | Estación automática de paso de línea. | 14 | 845.55 | 11837.7
| Partida | ud | Estación automática final de línea compacta | 21 | 744.46 | 15633.66
| Partida | ud | Bifurcación automática. | 22 | 520.39 | 11448.58
| Partida | m | Tubo calibrado de conducción d=110 mm. | 1720 | 15.89 | 27330.8
| Partida | ud | Curva PVC calibrada d=110 mm. r=650 mm. | 375 | 24.55 | 9206.25
| Partida | m | Instalación de cableado. | 2120 | 7.98 | 16917.6
| Partida | ud | Grupo motocompresor/aspirador 2,3 KW SD6 | 3 | 1035.38 | 3106.14
| Partida | ud | Válvula 3 vías automática | 3 | 454.28 | 1362.84
| Partida | ud | Sistema freno neumático, envío lento. | 3 | 532.91 | 1598.73
| Partida | ud | Ordenador central de mando y control | 1 | 5867.64 | 5867.64
| Partida | ud | Transfer | 1 | 10203.76 | 10203.76
| Partida | ud | Cartuchos de transporte para tubo d=110 mm | 114 | 17.13 | 1952.82
| Partida | ud | Manguito cortafuegos d=110 mm | 78 | 37.29 | 2908.62
|  |  | Total 2302 | 1 | 119375.14 | 119375.14
| Capítulo | 30 | SEGURIDAD Y SALUD | 1 | 46440 | 46439.77
| Capítulo | 3001 | Protecciones individuales | 1 | 18092.2 | 18092.2
| Partida | ud | Casco seguridad "N" homologado | 80 | 3.73 | 298.4
| Partida | ud | Casco seguridad "E" homologado | 80 | 3.73 | 298.4
| Partida | ud | Pantalla soldador eléctrica | 5 | 18.3 | 91.5
| Partida | ud | Pantalla contra partículas | 10 | 12.27 | 122.7
| Partida | ud | Gafa antipolvo anti-impactos | 70 | 15.82 | 1107.4
| Partida | ud | Mascarilla Resp. antipolvo | 70 | 16.88 | 1181.6
| Partida | ud | Filtro mascarilla antipolvo | 30 | 0.56 | 16.8
| Partida | ud | Protector auditivo | 50 | 19.01 | 950.5
| Partida | ud | Cinturón de seguridad | 5 | 33.41 | 167.05
| Partida | ud | Arnés amarre dorsal doble regulación | 10 | 9.18 | 91.8
| Partida | ud | Eslinga 12 mm 2 m 1 Mosquetón +1 gancho | 10 | 19.57 | 195.7
| Partida | ud | Cinturón porta-herramientas | 70 | 45.56 | 3189.2
| Partida | ud | Pantalla soldador autógena | 5 | 14.97 | 74.85
| Partida | ud | Cinturón antivibratorio | 10 | 24.32 | 243.2
| Partida | ud | Mono o buzo de trabajo | 70 | 20.73 | 1451.1
| Partida | ud | Impermeable | 20 | 19.71 | 394.2
| Partida | ud | Mandil de cuero p/ soldar | 10 | 39.15 | 391.5
| Partida | ud | Par de manguitos p/ soldar | 10 | 3.91 | 39.1
| Partida | ud | Par de polainas p/ soldar | 10 | 4.96 | 49.6
| Partida | ud | Par de guantes p/ soldar | 10 | 12.99 | 129.9
| Partida | ud | Par de guantes de goma finos | 20 | 1.78 | 35.6
| Partida | ud | Par de guantes de cuero | 500 | 9.44 | 4720
| Partida | ud | Par de guantes anticorte | 10 | 10.15 | 101.5
| Partida | ud | Par de guantes dieléctricos | 5 | 31.78 | 158.9
| Partida | ud | Par de botas de seguridad | 110 | 16.17 | 1778.7
| Partida | ud | Peto reflectante de seguridad | 5 | 9.9 | 49.5
| Partida | ud | Par de botas de agua (verde) | 10 | 12.15 | 121.5
| Partida | ud | Chaleco reflectante de seguridad | 100 | 6.42 | 642
|  |  | Total 3001 | 1 | 18092.2 | 18092.2
| Capítulo | 3004 | Medicina prev. y primeros auxilios | 1 | 9546.87 | 9546.87
| Partida | ud | Botiquín completo | 3 | 126.53 | 379.59
| Partida | ud | Botiquín completo, portátil | 6 | 126.53 | 759.18
| Partida | ud | Reposición material sanitario | 6 | 56.35 | 338.1
| Partida | ud | Reconocimiento médico | 100 | 80.7 | 8070
|  |  | Total 3004 | 1 | 9546.87 | 9546.87
| Capítulo | 3005 | Mano de obra de seguridad | 1 | 18800.7 | 18800.7
| Partida | h | Reunión comité seguridad | 30 | 55.11 | 1653.3
| Partida | h | Formación de personal | 60 | 144.54 | 8672.4
| Partida | h | Personal limpieza instalación | 500 | 16.95 | 8475
|  |  | Total 3005 | 1 | 18800.7 | 18800.7
|  |  | Total 30 | 1 | 46439.77 | 46439.77
| Capítulo | 3030 | VARIOS | 1 | 8340 | 8339.87
| Partida | Ud | Gestion de residuos | 1 | 8339.87 | 8339.87
|  |  | Total 3030 | 1 | 8339.87 | 8339.87
|  |  | Total 0 | 1 | 13610967.52 | 13610967.52

## lote 4
CONTINUACIÓN DE LAS OBRAS NUEVO HOSPITAL DE ALCAÑIZ
MODELO OFERTA CRITERIO
"MAYOR CANTIDAD DE MEDIOS PROPIOS OFERTADO POR CONTRATISTA"
LOTE IV.- INSTALACIONES ELECTRICAS
| Nat | Ud | Resumen | CanPres | PrPres | PEM Proyecto
| Capítulo | 15 | Inst. ELÉCTRICA B.T. y COMUNICACIONES | 1 | 7136460.71 | 7136460.71
| Capítulo | 1501 | Grupo electrógeno | 1 | 183507.59 | 183507.59
| Partida | ud | Grupo Electrógeno 550 kVA 400V 50 Hz | 2 | 78719.01 | 157438.02
| Partida | ud | Automatismo para sincronismo, acoplamiento y reparticion de carga | 1 | 19852.02 | 19852.02
| Partida | ud | Depósito gasoleo 10000 l | 1 | 6217.55 | 6217.55
|  |  | Total 1501 | 1 | 183507.59 | 183507.59
| Capítulo | 1502 | Cuadros generales y primarios | 1 | 563141.25 | 563141.25
| Partida | ud | Bat.de con. Automática SAH 360 KVAR. | 2 | 12461.66 | 24923.32
| Partida | ud | SAH 620 KVAR. | 1 | 17446.85 | 17446.85
| Partida | ud | Cua.gen.de baja ten.hos.. Suministro red | 1 | 76638.25 | 76638.25
| Partida | ud | Cua.gen.de baja ten.hos.. Suministro grupo | 1 | 58701.57 | 58701.57
| Partida | ud | Cua.gen.de baja ten. Edif industrial. Red | 1 | 55577.72 | 55577.72
| Partida | ud | Cua.gen.de baja ten. Edif industrial. Grupo | 1 | 38764.16 | 38764.16
| Partida | ud | Cua.pri. Denominado cp-1. Suministro red | 1 | 27693.13 | 27693.13
| Partida | ud | Cua.pri. Denominado cp-1. Suministro grupo | 1 | 42428.26 | 42428.26
| Partida | ud | Cua.pri. Denominado cp-1. Suministro sai | 1 | 21034.94 | 21034.94
| Partida | ud | Cua.pri. Denominado cp-2. Suministro red | 1 | 49236.24 | 49236.24
| Partida | ud | Cua.pri. Denominado cp-2. Suministro grupo | 1 | 47034.64 | 47034.64
| Partida | ud | Cua.pri. Denominado cp-2. Suministro sai | 1 | 20774.75 | 20774.75
| Partida | ud | Cua.pri. Denominado cp-3. Suministro red | 1 | 18626.46 | 18626.46
| Partida | ud | Cua.pri. Denominado cp-3. Suministro grupo | 1 | 27425.91 | 27425.91
| Partida | ud | Cua.pri. Denominado cp-3. Suministro sai | 1 | 17085.05 | 17085.05
| Partida | ud | Protección cuadros generales y primarios | 15 | 650 | 9750
| Partida | ud | Identificación de cuadros y circuitos eléctricos. | 1 | 10000 | 10000
|  |  | Total 1502 | 1 | 563141.25 | 563141.25
| Capítulo | 1503 | Líneas generales y canalizaciones | 1 | 1387134.41 | 1387134.41
| Partida | m | Barra prefab. aluminio III+N+T -1000A RF | 100 | 769.56 | 76956
| Partida | m | Barra prefab. aluminio III+N+T -1600A RF | 160 | 1069.83 | 171172.8
| Partida | m | Barra prefab. aluminio III+N+T -2500A RF | 120 | 1240.37 | 148844.4
| Partida | m | Barra prefab. aluminio III+N+T - 1250A | 165 | 644.07 | 106271.55
| Partida | m | Barra prefab. aluminio III+N+T - 1600A | 200 | 724.4 | 144880
| Partida | m | Barra prefab. aluminio III+N+T - 2500A | 72 | 1129.26 | 81306.72
| Partida | m | Ban.met.per.sen. de 100x60 mm., con tapa | 2792 | 14.11 | 39395.12
| Partida | m | Ban.met.per.sen. de 200x60 mm., con tapa | 1476 | 16.09 | 23748.84
| Partida | m | Ban.met.per.sen. de 300x60 mm., con tapa | 538 | 18.38 | 9888.44
| Partida | m | Ban.met.per.sen. de 400x60 mm., con tapa | 392 | 22.84 | 8953.28
| Partida | m | Ban.met.per.sen. de 500x60 mm., con tapa | 281 | 27.28 | 7665.68
| Partida | m | Ban.met.per.sen. de 600x60 mm., con tapa | 594 | 29.86 | 17736.84
| Partida | m | Conductor de cobre desnudo 50 mm² | 4890 | 5.24 | 25623.6
| Partida | m | Cable RZ1-K (AS) 0,6/1 kV CPR Cca-S1b,D1, 1x2'5 mm² Cu | 15765 | 0.82 | 12927.3
| Partida | m | Cable RZ1-K (AS) 0,6/1 kV CPR Cca-S1b,D1, 1x4 mm² Cu | 1515 | 1.05 | 1590.75
| Partida | m | Cable RZ1-K (AS) 0,6/1 kV CPR Cca-S1b,D1, 1x6 mm² Cu | 11655 | 1.42 | 16550.1
| Partida | m | Cable RZ1-K (AS) 0,6/1 kV CPR Cca-S1b,D1, 1x10 mm² Cu | 18105 | 2.05 | 37115.25
| Partida | m | Cable RZ1-K (AS) 0,6/1 kV CPR Cca-S1b,D1, 1x16 mm² Cu | 11385 | 2.81 | 31991.85
| Partida | m | Cable RZ1-K (AS) 0,6/1 kV CPR Cca-S1b,D1, 1x25 mm² Cu | 16050 | 4.18 | 67089
| Partida | m | Cable RZ1-K (AS) 0,6/1 kV CPR Cca-S1b,D1, 1x35 mm² Cu | 5355 | 5.77 | 30898.35
| Partida | m | Cable RZ1-K (AS) 0,6/1 kV CPR Cca-S1b,D1, 1x50 mm² Cu | 13285 | 7.82 | 103888.7
| Partida | m | Cable RZ1-K (AS) 0,6/1 kV CPR Cca-S1b,D1, 1x70 mm² Cu | 135 | 10.53 | 1421.55
| Partida | m | Cable RZ1-K (AS) 0,6/1 kV CPR Cca-S1b,D1, 1x95 mm² Cu | 1660 | 13.91 | 23090.6
| Partida | m | Cable RZ1-K (AS) 0,6/1 kV CPR Cca-S1b,D1, 1x120 mm² Cu | 1870 | 17.54 | 32799.8
| Partida | m | Cable RZ1-k (AS) 0,6/1 kV CPR Cca-S1b,D1, 1x150 mm² Cu | 250 | 24.79 | 6197.5
| Partida | m | Cable RZ1-K (AS) 0,6/1 kV CPR Cca-S1b,D1, 1x185 mm² Cu | 975 | 26.73 | 26061.75
| Partida | m | Cable RZ1-K (AS) 0,6/1 kV CPR Cca-S1b,D1, 1x240 mm² Cu | 1755 | 34.14 | 59915.7
| Partida | m | Cable mRZ1-K (AS+) 0,6/1 kV CPR 1x6 mm2 Cu | 1065 | 2.58 | 2747.7
| Partida | m | Cable mRZ1-K (AS+) 0,6/1 kV CPR 1x10 mm2 Cu | 1865 | 3.28 | 6117.2
| Partida | m | Cable mRZ1-K (AS+) 0,6/1 kV CPR 1x16 mm2 Cu | 1820 | 4.15 | 7553
| Partida | m | Cable mRZ1-K (AS+) 0,6/1 kV CPR 1x25 mm2 Cu | 1964 | 5.56 | 10919.84
| Partida | m | Cable mRZ1-K (AS+) 0,6/1 kV CPR 1x50 mm2 Cu | 315 | 10.28 | 3238.2
| Partida | m | Cable mRZ1-K (AS+) 0,6/1 kV CPR 1x70 mm2 Cu | 265 | 14.12 | 3741.8
| Partida | m | Cable mRZ1-K (AS+) 0,6/1 kV CPR 1x185 mm2 Cu | 1100 | 34.24 | 37664
| Partida | m | Cable mRZ1-K (AS+) 0,6/1 kV CPR 1x150 mm2 Cu | 15 | 27.42 | 411.3
| Partida | m | Cable mRZ1-K (AS+) 0,6/1 kV CPR 1x240 mm2 Cu | 15 | 50.66 | 759.9
|  |  | Total 1503 | 1 | 1387134.41 | 1387134.41
| Capítulo | 1504 | Cuadros secundarios | 1 | 694789.09 | 694789.09
| Partida | ud | Cuadro secundario denominado CSI1 RED. | 1 | 3346.69 | 3346.69
| Partida | ud | Cuadro secundario denominado CSI1 RED-GRUPO. | 1 | 3046.84 | 3046.84
| Partida | ud | Cuadro secundario denominado CSI1 SAI. | 1 | 671.03 | 671.03
| Partida | ud | Cuadro secundario denominado CSI0 RED-GRUPO. | 1 | 1353.02 | 1353.02
| Partida | ud | Cuadro secundario denominado CSI0 SAI. | 1 | 671.03 | 671.03
| Partida | ud | Cuadro secundario denominado CSI11 RED. | 1 | 2270.93 | 2270.93
| Partida | ud | Cuadro secundario denominado CS1C1 RED-GRUPO. | 1 | 1434.01 | 1434.01
| Partida | ud | Cuadro secundario denominado CS3C1 RED-GRUPO. | 1 | 1227.87 | 1227.87
| Partida | ud | Cuadro secundario denominado CS3C3 RED-GRUPO. | 1 | 1227.87 | 1227.87
| Partida | ud | Cuadro secundario denominado CS3C2 RED-GRUPO. | 1 | 1227.87 | 1227.87
| Partida | ud | Cuadro secundario denominado CSRITI SAI. | 1 | 746.35 | 746.35
| Partida | ud | Cuadro secundario denominado CSRITS SAI. | 1 | 746.35 | 746.35
| Partida | ud | Cuadro secundario denominado CSRS1 SAI. | 1 | 897.01 | 897.01
| Partida | ud | Cuadro secundario denominado CSRS2 SAI. | 1 | 897.01 | 897.01
| Partida | ud | Cuadro secundario denominado CSRS4 SAI. | 1 | 897.01 | 897.01
| Partida | ud | Cuadro secundario denominado CSRS5 SAI. | 1 | 1293.53 | 1293.53
| Partida | ud | Cuadro secundario denominado CSRS6 SAI. | 1 | 897.01 | 897.01
| Partida | ud | Cuadro secundario denominado CSRS7 SAI. | 1 | 897.01 | 897.01
| Partida | ud | Cuadro secundario denominado CSRS8 SAI. | 1 | 897.01 | 897.01
| Partida | ud | Cuadro secundario denominado CSRSSA SAI. | 1 | 671.03 | 671.03
| Partida | ud | Cuadro secundario denominado CRTCOM SAI. | 1 | 4598.84 | 4598.84
| Partida | ud | Cuadro secundario denominado C.R.SAI AL.2HRS- | 1 | 2800.73 | 2800.73
| Partida | ud | Cuadro secundario denominado C.R.SAI AL.2HRS- | 1 | 2005.02 | 2005.02
| Partida | ud | Cuadro secundario denominado C.R.SAI AL.2HRS- | 1 | 2368.73 | 2368.73
| Partida | ud | Cuadro secundario denominado C.R.SAI.UCI-DES | 1 | 453.41 | 453.41
| Partida | ud | Cuadro secundario denominado CS FONT | 1 | 7418.4 | 7418.4
| Partida | ud | Cuadro secundario denominado cs101 red | 1 | 1553.93 | 1553.93
| Partida | ud | Cuadro secundario denominado cs101 red-grupo | 1 | 2045.53 | 2045.53
| Partida | ud | Cuadro secundario denominado cs101 sai | 1 | 2132.25 | 2132.25
| Partida | ud | Cuadro secundario denominado cs101 2 hrs sai | 1 | 1047.35 | 1047.35
| Partida | ud | Cuadro secundario denominado cs102 red | 1 | 1677.27 | 1677.27
| Partida | ud | Cuadro secundario denominado cs102 red-grupo | 1 | 3798.4 | 3798.4
| Partida | ud | Cuadro secundario denominado cs102 sai | 1 | 1932.03 | 1932.03
| Partida | ud | Cuadro secundario denominado cs102 2hrs sai | 1 | 1196.7 | 1196.7
| Partida | ud | Cuadro secundario denominado cs103 red | 1 | 1586.57 | 1586.57
| Partida | ud | Cuadro secundario denominado cs103 red-grupo | 1 | 1930.53 | 1930.53
| Partida | ud | Cuadro secundario denominado cs103 sai | 1 | 2196.4 | 2196.4
| Partida | ud | Cuadro secundario denominado cs103 2hrs sai | 1 | 1196.7 | 1196.7
| Partida | ud | Cuadro secundario denominado cs104 red | 1 | 1876.79 | 1876.79
| Partida | ud | Cuadro secundario denominado cs104 red-grupo | 1 | 2071.12 | 2071.12
| Partida | ud | Cuadro secundario denominado cs104 sai | 1 | 671.03 | 671.03
| Partida | ud | Cuadro secundario denominado cs105 red | 1 | 2400.89 | 2400.89
| Partida | ud | Cuadro secundario denominado cs105 red-grupo | 1 | 2983.56 | 2983.56
| Partida | ud | Cuadro secundario denominado cs105 sai | 1 | 671.03 | 671.03
| Partida | ud | Cuadro secundario denominado cs106 red | 1 | 3285.08 | 3285.08
| Partida | ud | Cuadro secundario denominado cs106 red-grupo | 1 | 6570.98 | 6570.98
| Partida | ud | Cuadro secundario denominado cs106 sai | 1 | 803.22 | 803.22
| Partida | ud | Cuadro secundario denominado CS2061 RED. | 1 | 1127.14 | 1127.14
| Partida | ud | Cuadro secundario denominado cs111 red | 1 | 2441.78 | 2441.78
| Partida | ud | Cuadro secundario denominado cs111 red-grupo | 1 | 2344.83 | 2344.83
| Partida | ud | Cuadro secundario denominado cs111 sai | 1 | 803.22 | 803.22
| Partida | ud | Cuadro secundario denominado cs112 red | 1 | 2500.94 | 2500.94
| Partida | ud | Cuadro secundario denominado cs112 red-grupo | 1 | 4068.96 | 4068.96
| Partida | ud | Cuadro secundario denominado cs112 sai | 1 | 671.03 | 671.03
| Partida | ud | Cuadro secundario denominado cs113 red | 1 | 2409.14 | 2409.14
| Partida | ud | Cuadro secundario denominado cs113 red-grupo | 1 | 2248.42 | 2248.42
| Partida | ud | Cuadro secundario denominado cs113 sai | 1 | 671.03 | 671.03
| Partida | ud | Cuadro secundario denominado cs114 red | 1 | 2012.02 | 2012.02
| Partida | ud | Cuadro secundario denominado cs114 red-grupo | 1 | 5622.52 | 5622.52
| Partida | ud | Cuadro secundario denominado cs114 sai | 1 | 671.03 | 671.03
| Partida | ud | Cuadro secundario denominado cs121 red | 1 | 1586.57 | 1586.57
| Partida | ud | Cuadro secundario denominado cs121 red-grupo | 1 | 1995.8 | 1995.8
| Partida | ud | Cuadro secundario denominado cs121 sai | 1 | 2196.4 | 2196.4
| Partida | ud | Cuadro secundario denominado cs121 2 hrs sai | 1 | 1196.7 | 1196.7
| Partida | ud | Cuadro secundario denominado cs122 red | 1 | 3106.26 | 3106.26
| Partida | ud | Cuadro secundario denominado cs122 red-grupo | 1 | 3369.58 | 3369.58
| Partida | ud | Cuadro secundario denominado cs122 sai | 1 | 803.22 | 803.22
| Partida | ud | Cuadro secundario denominado cs123 red | 1 | 2492.2 | 2492.2
| Partida | ud | Cuadro secundario denominado cs123 red-grupo | 1 | 1796.97 | 1796.97
| Partida | ud | Cuadro secundario denominado cs123 sai | 1 | 953.87 | 953.87
| Partida | ud | Cuadro secundario denominado cs124 red | 1 | 1085.42 | 1085.42
| Partida | ud | Cuadro secundario denominado cs124 red-grupo | 1 | 2687.32 | 2687.32
| Partida | ud | Cuadro secundario denominado cs124 sai | 1 | 1482.58 | 1482.58
| Partida | ud | Cuadro secundario denominado cs124 2hrs sai | 1 | 1047.35 | 1047.35
| Partida | ud | Cuadro secundario denominado CS131 RED. | 1 | 2531.42 | 2531.42
| Partida | ud | Cuadro secundario denominado cs131 red-grupo | 1 | 3937.78 | 3937.78
| Partida | ud | Cuadro secundario denominado CS131 SAI. | 1 | 2858.98 | 2858.98
| Partida | ud | Cuadro secundario denominado CS131L1 SAI. | 1 | 3010.31 | 3010.31
| Partida | ud | Cuadro secundario denominado CS131L2 SAI. | 1 | 4671.96 | 4671.96
| Partida | ud | Cuadro secundario denominado CS132 RED-GRUPO. | 1 | 2357.44 | 2357.44
| Partida | ud | Cuadro secundario denominado CS133 RED-GRUPO. | 1 | 1747.45 | 1747.45
| Partida | ud | Cuadro secundario denominado CS201 RED. | 1 | 3714.99 | 3714.99
| Partida | ud | Cuadro secundario denominado CS201 RED-GRUPO. | 1 | 3829.42 | 3829.42
| Partida | ud | Cuadro secundario denominado CS201 SAI. | 1 | 671.03 | 671.03
| Partida | ud | Cuadro secundario denominado CS202 RED. | 1 | 2871.76 | 2871.76
| Partida | ud | Cuadro secundario denominado CS202 RED-GRUPO. | 1 | 3601.79 | 3601.79
| Partida | ud | Cuadro secundario denominado CS202 SAI. | 1 | 803.22 | 803.22
| Partida | ud | Cuadro secundario denominado CS203 RED. | 1 | 2289.97 | 2289.97
| Partida | ud | Cuadro secundario denominado CS203 RED-GRUPO. | 1 | 1742.1 | 1742.1
| Partida | ud | Cuadro secundario denominado CS203 SAI. | 1 | 671.03 | 671.03
| Partida | ud | Cuadro secundario denominado CS204 RED. | 1 | 1979.36 | 1979.36
| Partida | ud | Cuadro secundario denominado CS204 RED-GRUPO. | 1 | 2350.16 | 2350.16
| Partida | ud | Cuadro secundario denominado CS204 SAI. | 1 | 671.03 | 671.03
| Partida | ud | Cuadro secundario denominado CS205 RED. | 1 | 2630.99 | 2630.99
| Partida | ud | Cuadro secundario denominado CS205 RED-GRUPO. | 1 | 3237.41 | 3237.41
| Partida | ud | Cuadro secundario denominado CS205 SAI. | 1 | 671.03 | 671.03
| Partida | ud | Cuadro secundario denominado CS206 RED. | 1 | 2537.21 | 2537.21
| Partida | ud | Cuadro secundario denominado CS206 RED-GRUPO. | 1 | 3153.09 | 3153.09
| Partida | ud | Cuadro secundario denominado CS206 SAI. | 1 | 953.87 | 953.87
| Partida | ud | Cuadro secundario denominado CS211 RED. | 1 | 2996.18 | 2996.18
| Partida | ud | Cuadro secundario denominado CS211 RED-GRUPO. | 1 | 4068.96 | 4068.96
| Partida | ud | Cuadro secundario denominado CS211 SAI. | 1 | 671.03 | 671.03
| Partida | ud | Cuadro secundario denominado CS212 RED. | 1 | 2085.33 | 2085.33
| Partida | ud | Cuadro secundario denominado CS212 RED-GRUPO. | 1 | 3163.89 | 3163.89
| Partida | ud | Cuadro secundario denominado CS212 SAI. | 1 | 671.03 | 671.03
| Partida | ud | Cuadro secundario denominado CS212 2 HRS SAI. | 1 | 512.37 | 512.37
| Partida | ud | Cuadro secundario denominado CS213 RED. | 1 | 4678.7 | 4678.7
| Partida | ud | Cuadro secundario denominado CS213 RED-GRUPO. | 1 | 2318.73 | 2318.73
| Partida | ud | Cuadro secundario denominado CS213 SAI. | 1 | 671.03 | 671.03
| Partida | ud | Cuadro secundario denominado CS214 RED. | 1 | 2012.02 | 2012.02
| Partida | ud | Cuadro secundario denominado CS214 RED-GRUPO. | 1 | 1976.27 | 1976.27
| Partida | ud | Cuadro secundario denominado CS214 SAI. | 1 | 671.03 | 671.03
| Partida | ud | Cuadro secundario denominado CS215 RED. | 1 | 2567.34 | 2567.34
| Partida | ud | Cuadro secundario denominado CS215 RED-GRUPO. | 1 | 1845.71 | 1845.71
| Partida | ud | Cuadro secundario denominado CS215 SAI. | 1 | 671.03 | 671.03
| Partida | ud | Cuadro secundario denominado CS216 RED. | 1 | 1285.75 | 1285.75
| Partida | ud | Cuadro secundario denominado CS216 RED-GRUPO. | 1 | 1713.59 | 1713.59
| Partida | ud | Cuadro secundario denominado CS216 SAI. | 1 | 671.03 | 671.03
| Partida | ud | Cuadro secundario denominado CS217 RED. | 1 | 2355.25 | 2355.25
| Partida | ud | Cuadro secundario denominado CS217 RED-GRUPO. | 1 | 3417.43 | 3417.43
| Partida | ud | Cuadro secundario denominado CS217 SAI. | 1 | 671.03 | 671.03
| Partida | ud | Cuadro secundario denominado CS221 RED. | 1 | 2932.18 | 2932.18
| Partida | ud | Cuadro secundario denominado CS221 RED-GRUPO | 1 | 3032.56 | 3032.56
| Partida | ud | Cuadro secundario denominado CS221 SAI. | 1 | 671.03 | 671.03
| Partida | ud | Cuadro secundario denominado CS222 RED. | 1 | 2932.18 | 2932.18
| Partida | ud | Cuadro secundario denominado CS222 RED-GRUPO. | 1 | 4068.96 | 4068.96
| Partida | ud | Cuadro secundario denominado CS222 SAI. | 1 | 671.03 | 671.03
| Partida | ud | Cuadro secundario denominado CS222 2 HRS SAI. | 1 | 512.37 | 512.37
| Partida | ud | Cuadro secundario denominado CS223 RED. | 1 | 2436.08 | 2436.08
| Partida | ud | Cuadro secundario denominado CS223 RED-GRUPO. | 1 | 3506.4 | 3506.4
| Partida | ud | Cuadro secundario denominado CS223 SAI. | 1 | 1799.87 | 1799.87
| Partida | ud | Cuadro secundario denominado CS223 2 HRS SAI. | 1 | 1164.56 | 1164.56
| Partida | ud | Cuadro secundario denominado CS224 RED. | 1 | 2501.83 | 2501.83
| Partida | ud | Cuadro secundario denominado CS224 RED-GRUPO. | 1 | 1664.8 | 1664.8
| Partida | ud | Cuadro secundario denominado CS224 SAI. | 1 | 803.22 | 803.22
| Partida | ud | Cuadro secundario denominado CS225 RED. | 1 | 1488.66 | 1488.66
| Partida | ud | Cuadro secundario denominado CS225 RED-GRUPO. | 1 | 2561.75 | 2561.75
| Partida | ud | Cuadro secundario denominado CS225 SAI. | 1 | 2064.22 | 2064.22
| Partida | ud | Cuadro secundario denominado CS225 2HRS SAI. | 1 | 512.37 | 512.37
| Partida | ud | Cuadro secundario denominado CS226 RED. | 1 | 1614.34 | 1614.34
| Partida | ud | Cuadro secundario denominado CS226 RED-GRUPO. | 1 | 5819.76 | 5819.76
| Partida | ud | Cuadro secundario denominado CS226 SAI. | 1 | 803.22 | 803.22
| Partida | ud | Cuadro secundario denominado CS226 2 HRS SAI. | 1 | 950.97 | 950.97
| Partida | ud | Cuadro secundario denominado CS231 RED. | 1 | 3899.64 | 3899.64
| Partida | ud | Cuadro secundario denominado CS231 RED-GRUPO. | 1 | 4393.94 | 4393.94
| Partida | ud | Cuadro secundario denominado CS231 SAI. | 1 | 671.03 | 671.03
| Partida | ud | Cuadro secundario denominado CS232 RED-GRUPO. | 1 | 2361.06 | 2361.06
| Partida | ud | Cuadro secundario denominado CS233 RED-GRUPO. | 1 | 1563.05 | 1563.05
| Partida | ud | Cuadro secundario denominado CS21COC RED. | 1 | 13384.15 | 13384.15
| Partida | ud | Cuadro secundario denominado CS21COC RED-GRU | 1 | 3207.89 | 3207.89
| Partida | ud | Cuadro secundario denominado CS21COC SAI. | 1 | 671.03 | 671.03
| Partida | ud | Cuadro secundario denominado CSCPD RED-GRUPO. | 1 | 4501.15 | 4501.15
| Partida | ud | Cuadro secundario denominado CSCPD SAI. | 1 | 9226.93 | 9226.93
| Partida | ud | Cuadro secundario denominado CS301 RED. | 1 | 4250.78 | 4250.78
| Partida | ud | Cuadro secundario denominado CS301 RED-GRUPO. | 1 | 5191.74 | 5191.74
| Partida | ud | Cuadro secundario denominado CS301 SAI. | 1 | 1218.21 | 1218.21
| Partida | ud | Cuadro secundario denominado CS302 RED. | 1 | 3104.79 | 3104.79
| Partida | ud | Cuadro secundario denominado CS302 RED-GRUPO. | 1 | 4421.95 | 4421.95
| Partida | ud | Cuadro secundario denominado CS302 SAI. | 1 | 803.22 | 803.22
| Partida | ud | Cuadro secundario denominado CS303 RED-GRUPO. | 1 | 2706.89 | 2706.89
| Partida | ud | Cuadro secundario denominado CS303 SAI. | 1 | 2051.74 | 2051.74
| Partida | ud | Cuadro secundario denominado CS304 RED. | 1 | 2682.09 | 2682.09
| Partida | ud | Cuadro secundario denominado CS304 RED-GRUPO. | 1 | 3423.86 | 3423.86
| Partida | ud | Cuadro secundario denominado CS304 SAI. | 1 | 671.03 | 671.03
| Partida | ud | Cuadro secundario denominado CS30CAF RED. | 1 | 7007.81 | 7007.81
| Partida | ud | Cuadro secundario denominado CS30CAF RED-GRUP | 1 | 4606.23 | 4606.23
| Partida | ud | Cuadro secundario denominado CS30CAF SAI. | 1 | 671.03 | 671.03
| Partida | ud | Cuadro secundario denominado CS311 RED. | 1 | 3594.92 | 3594.92
| Partida | ud | Cuadro secundario denominado CS311 RED-GRUPO. | 1 | 5028.38 | 5028.38
| Partida | ud | Cuadro secundario denominado CS311 SAI. | 1 | 803.22 | 803.22
| Partida | ud | Cuadro secundario denominado CS312 RED. | 1 | 3987.58 | 3987.58
| Partida | ud | Cuadro secundario denominado CS312 RED-GRUPO. | 1 | 5000.93 | 5000.93
| Partida | ud | Cuadro secundario denominado CS312 SAI. | 1 | 803.22 | 803.22
| Partida | ud | Cuadro secundario denominado CS321 RED. | 1 | 2596.7 | 2596.7
| Partida | ud | Cuadro secundario denominado CS321 RED-GRUPO. | 1 | 2349.45 | 2349.45
| Partida | ud | Cuadro secundario denominado CS321 SAI. | 1 | 803.22 | 803.22
| Partida | ud | Cuadro secundario denominado CS322 RED. | 1 | 3866.03 | 3866.03
| Partida | ud | Cuadro secundario denominado CS322 RED-GRUPO. | 1 | 4991.71 | 4991.71
| Partida | ud | Cuadro secundario denominado CS322 SAI. | 1 | 803.22 | 803.22
| Partida | ud | Cuadro secundario denominado CS323 RED. | 1 | 2990.43 | 2990.43
| Partida | ud | Cuadro secundario denominado CS323 RED-GRUPO. | 1 | 2949.76 | 2949.76
| Partida | ud | Cuadro secundario denominado CS323 SAI. | 1 | 953.87 | 953.87
| Partida | ud | Cuadro secundario denominado CS323 2 HRS SAI. | 1 | 512.37 | 512.37
| Partida | ud | Cuadro secundario denominado CS331 RED-GRUPO. | 1 | 4788.06 | 4788.06
| Partida | ud | Cuadro secundario denominado CSHAB TIPO. | 188 | 681.89 | 128195.32
| Partida | ud | Pan.de ais. Denominado PA-TAC/RESONANCIA 7,5 KVA. | 2 | 4016.9 | 8033.8
| Partida | ud | Pan.de ais. Denominado PA-NEO (2x3 KVA). | 1 | 3132.39 | 3132.39
| Partida | ud | Pan.de ais. PA-DIA1, PA-DIA2 (10x3 KVA). | 2 | 10610.64 | 21221.28
| Partida | ud | Panel de aislamiento PA-DINF (2x3 KVA). | 1 | 3068.12 | 3068.12
| Partida | ud | Panel de aislamiento PA-DES (8x3 KVA). | 1 | 9778.55 | 9778.55
| Partida | ud | Pan.de ais. Denominado PA-END1 (4x3 KVA). | 1 | 4893.9 | 4893.9
| Partida | ud | Pan.de ais.den. PA-END2, PA-IMD (1x3 KVA). | 2 | 2110.07 | 4220.14
| Partida | ud | Pan.de ais. Denominado PA-UCI (8x3 KVA). | 1 | 10459.66 | 10459.66
| Partida | ud | Pan.de ais.den.PA-Q1,Q2,Q3,Q4,Q5,Q6,TRAT y BLOQUEO (7,5 ... | 7 | 4185.34 | 29297.38
| Partida | ud | Protección cuadros secundarios | 203 | 185 | 37555
| Partida | ud | Repetidor alarmas detector aislamiento | 16 | 92.05 | 1472.8
| Partida | ud | Baterías lampara sala operaciones 120 minutos | 7 | 1482.87 | 10380.09
| Partida | ud | Cuadro secundario denominado CS1S1 RED-GRUPO. | 1 | 1883.19 | 1883.19
|  |  | Total 1504 | 1 | 694789.09 | 694789.09
| Capítulo | 1505 | Distribuciones | 1 | 669584.98 | 669584.98
| Partida | ud | Punto de luz normal | 6829 | 28.14 | 192168.06
| Partida | ud | Punto de luz estanco | 1842 | 32.44 | 59754.48
| Partida | ud | Punto de luz antideflagrante | 21 | 49.8 | 1045.8
| Partida | ud | Punto de luz de emergencia y señalización | 2320 | 26.96 | 62547.2
| Partida | ud | Pun.de luz estanco de eme. Y señalización | 592 | 35.93 | 21270.56
| Partida | ud | Pun.de luz ant. Emergencia y señalizacion | 7 | 50.95 | 356.65
| Partida | ud | Punto de luz normal de seguridad | 1032 | 34.97 | 36089.04
| Partida | ud | Pun.de luz de eme.y señ. De seguridad | 288 | 33.59 | 9673.92
| Partida | ud | Toma alimentacion para cabecero | 276 | 29.62 | 8175.12
| Partida | ud | Punto de corriente 2x10/16 A + TT. | 3956 | 21.51 | 85093.56
| Partida | ud | Punto de alimentación a cajas de informatica | 4104 | 17.43 | 71532.72
| Partida | ud | Punto de corriente estanca 2x10/16A + TT. | 322 | 24.22 | 7798.84
| Partida | ud | Punto de cor. Antivandalica 2x10/16A + TT. | 36 | 30.85 | 1110.6
| Partida | ud | Punto de corriente secamanos | 227 | 48.47 | 11002.69
| Partida | ud | Punto de corriente 2x25+T. | 6 | 28.42 | 170.52
| Partida | ud | Punto de corriente estanca 2x25+T. | 4 | 51.2 | 204.8
| Partida | ud | Punto de corriente RX portatil 2x25+T | 38 | 67.18 | 2552.84
| Partida | ud | Punto de corriente 3x25+N+T. | 20 | 53.34 | 1066.8
| Partida | ud | Punto de corriente estanca 3x25+N+T | 4 | 57.71 | 230.84
| Partida | ud | Detector de movimiento | 563 | 30.87 | 17379.81
| Partida | ud | Toma alimentacion potencia fuerza específica | 244 | 66.3 | 16177.2
| Partida | ud | Punto fuerza fancoils | 499 | 28.03 | 13986.97
| Partida | ud | Punto alimentación CCF. | 482 | 31.81 | 15332.42
| Partida | ud | Caja metalica 6 enchufes | 122 | 98.55 | 12023.1
| Partida | ud | Red equipotencial en aseos y locales húmedos | 386 | 28.91 | 11159.26
| Partida | ud | Red.con..act.,pro.y equ. Salas operacion | 7 | 835.02 | 5845.14
| Partida | ud | Red.con.act.,pro. Y equipotencialidad, camas | 28 | 208.43 | 5836.04
|  |  | Total 1505 | 1 | 669584.98 | 669584.98
| Capítulo | 1506 | Aparatos de alumbrado | 1 | 1622802.69 | 1622802.69
| Partida | ud | BIAR D0 FRY LED 21 31W 4000K CRI80 HFRD UGR<19 | 1014 | 129.47 | 131282.58
| Partida | ud | BIAR D0 FRY LED 21 31W 4000K CRI90 HFRD UGR<19 | 499 | 142.72 | 71217.28
| Partida | ud | BIAR D0 FRY LED 31 33W 4000K CRI80 HFRD UGR<19 | 120 | 153.02 | 18362.4
| Partida | ud | BIAR D0 FRY LED 31 33W 4000K CRI90 HFRD UGR<19 | 30 | 169.77 | 5093.1
| Partida | ud | BIAR D0 FRY LED 31 40W 4000K CRI80 HFRD UGR<19 | 192 | 153.02 | 29379.84
| Partida | ud | BIAR D0 FRY LED 31 40W 4000K CRI90 HFRD UGR<19 | 283 | 164.17 | 46460.11
| Partida | ud | BIAR D0 GRC ECO LED 20 P 32W 4000K CRI80 HFRD | 18 | 115.6 | 2080.8
| Partida | ud | BIAR D0 SL 65 10 P 29W 4000K CRI80 HFRD | 57 | 351.08 | 20011.56
| Partida | ud | BIAR D0 SL 65 20 P 29W 4000K CRI80 HFRD | 15 | 351.7 | 5275.5
| Partida | ud | BIAR D0 SL 65 10 P 53W 4000K CRI90 HFRD | 72 | 378.2 | 27230.4
| Partida | ud | BIAR D0 SL 65 20 P 29W 4000K CRI90 HFRD | 73 | 378.2 | 27608.6
| Partida | ud | BIAR D0 SL 65 20 P 53W 4000K CRI90 HFRD | 6 | 377.58 | 2265.48
| Partida | ud | BIAR D0 HP RLA 48+22+22W 4000K CRI80 HFRD | 10 | 265.28 | 2652.8
| Partida | ud | BIAR R3 FROG EVO LED 1 10W 4000K CRI80 HFRD | 81 | 75.86 | 6144.66
| Partida | ud | BIAR R3 ENKA AD LED 31W 4000K CRI80 HFRD | 27 | 134.73 | 3637.71
| Partida | ud | BIAR R3 SPM LED 3 20W 4000K CRI80 HFRD | 2813 | 107.96 | 303691.48
| Partida | ud | BIAR R3 PRT LED 1 RA 15W 4000K CRI80 HFRD | 185 | 137.4 | 25419
| Partida | ud | BIAR R3 PRT LED 1 RA 20W 4000K CRI80 HFRD | 709 | 140.33 | 99493.97
| Partida | ud | BIAR R3 PRT LED 3 RA 32W 4000K CRI80 HFRD | 205 | 163.89 | 33597.45
| Partida | ud | BIAR R3 PRT LED 3 RA 32W 4000K CRI90 HFRD | 182 | 174.19 | 31702.58
| Partida | ud | BIAR R3 PTR 54 LED 0 RA 11W 4000K CRI80 HFRD | 408 | 112.48 | 45891.84
| Partida | ud | Lum. Quirurgica individual marled v10 led | 9 | 5830.93 | 52478.37
| Partida | ud | Lum. Quirurgica doble marled v16/v10 led | 6 | 13170.58 | 79023.48
| Partida | ud | BIAR R3 PTR 54 LED 1 RA 15W 4000K CRI80 HFRD | 751 | 124.26 | 93319.26
| Partida | ud | BIAR R3 ENKA S 65 LED 7W 4000K CRI80 HFRD | 184 | 61.76 | 11363.84
| Partida | ud | BIAR R3 PTR 65 LED RA 19W 4000K CRI80 HFRD | 45 | 214.84 | 9667.8
| Partida | ud | Aplique no pasar | 24 | 34.51 | 828.24
| Partida | ud | BIAR S1 30 LED 1 22W 4000K CRI80 HF | 94 | 67.04 | 6301.76
| Partida | ud | BIAR S1 30 LED 1 30W 4000K CRI80 HF | 181 | 68.32 | 12365.92
| Partida | ud | BIAR S1 30 LED 1 37W 4000K CRI80 HF | 709 | 75.76 | 53713.84
| Partida | ud | BIAR S1 30 LED 1 54W 4000K Ra80 HF | 35 | 81.65 | 2857.75
| Partida | ud | BIAR S1 30 LED 1 XTREME 33W 4000K CRI80 HF | 11 | 156.71 | 1723.81
| Partida | ud | BIAR X9 LINEAR WALL LED 06 7W 3000K Ra80 HF | 82 | 144.93 | 11884.26
| Partida | ud | BIAR S1 PRO LED 16W 4000K Ra80 HF | 80 | 78.95 | 6316
| Partida | ud | TASA RAEE LUM CATB | 9100 | 0.52 | 4732
| Partida | ud | Luminaria autónoma empotrar 2h autonomía, permanente | 1253 | 112.18 | 140561.54
| Partida | ud | Luminaria autónoma empotrar 2h autonomía | 986 | 112.18 | 110609.48
| Partida | ud | Luminaria autónoma estanca 2h autonomía, permanente | 43 | 108.3 | 4656.9
| Partida | ud | Luminaria autónoma estanca 2h autonomía | 551 | 108.3 | 59673.3
| Partida | ud | Luminaria autónoma antideflagrante IP67 | 7 | 600.86 | 4206.02
| Partida | ud | Luminaria autónoma inox | 86 | 121.39 | 10439.54
| Partida | ud | ZEMPER Central WEB Services | 3 | 1058.84 | 3176.52
| Partida | ud | ZEMPER Concentrador | 12 | 271.16 | 3253.92
| Partida | u | Iluminación letrero principal fachada | 1 | 1150 | 1150
|  |  | Total 1506 | 1 | 1622802.69 | 1622802.69
| Capítulo | 1507 | Control de alumbrado | 1 | 101338.17 | 101338.17
| Partida | ud | LRA-250A (22161934) | 1 | 3998.39 | 3998.39
| Partida | ud | SP-PT-RAYOS (70300438) | 1 | 360.1 | 360.1
| Partida | ud | LRA-RMA (22147014) | 157 | 8.54 | 1340.78
| Partida | ud | LM-DALIS (22146963) | 3 | 518.44 | 1555.32
| Partida | ud | LM-3RUKS (20735397) | 159 | 178.6 | 28397.4
| Partida | ud | LM-2TL DALI (22146131) | 13 | 186.57 | 2425.41
| Partida | ud | LM-4UAS (22154732) | 9 | 176.32 | 1586.88
| Partida | ud | LM-4ILS (22154258) | 6 | 193.96 | 1163.76
| Partida | ud | LM-BV E02 (20975247) | 22 | 170.45 | 3749.9
| Partida | ud | LM-BK (20735369) | 21 | 317.78 | 6673.38
| Partida | ud | LSD (20731906) | 32 | 64.04 | 2049.28
| Partida | ud | Ingenieria, programación y p.m | 1 | 12381.24 | 12381.24
| Partida | ud | Punto control | 863 | 17.47 | 15076.61
| Partida | ud | Pulsador DIMING | 29 | 24.9 | 722.1
| Partida | ud | Puesto de Gestión Centralizada | 1 | 715.21 | 715.21
| Partida | ud | Impresora inyección de tinta | 1 | 72.17 | 72.17
| Partida | ud | Software de supervisión | 1 | 8683.35 | 8683.35
| Partida | ud | Sistema de gestión de emergencias | 1 | 10386.89 | 10386.89
|  |  | Total 1507 | 1 | 101338.17 | 101338.17
| Capítulo | 1508 | SAIS | 1 | 125673.81 | 125673.81
| Partida | ud | SAI 40KVA, 120 min, UCI y despertar | 1 | 11990.61 | 11990.61
| Partida | ud | SAI 10 KVA,120 min.,Quiro, Resonancia, TAC, Neona | 11 | 4764.29 | 52407.19
| Partida | ud | SAI 50 KVA,120 min.,CP-1 Alu.Reemplazamiento | 1 | 14157.58 | 14157.58
| Partida | ud | SAI 15 KVA,120 min.,CP-2 Alu.Reemplazamiento | 1 | 7484.73 | 7484.73
| Partida | ud | SAI 80 KVA,15 min., Repartidores de datos | 1 | 10311.95 | 10311.95
| Partida | ud | SAI 120 KVA, 15 min., General | 1 | 13199.16 | 13199.16
| Partida | ud | SAI 5KVA, 15 min., Edificio Industrial | 1 | 1500.67 | 1500.67
| Partida | ud | SAI 60 KVA, 15 min., CPD. | 1 | 11339.56 | 11339.56
| Partida | ud | SAI 2KVA, 120 min., Alu.Reemplazamiento Neonatos | 1 | 3282.36 | 3282.36
|  |  | Total 1508 | 1 | 125673.81 | 125673.81
| Capítulo | 1509 | Pro. Sobretensiones, pararrayos, tierras y helipuerto | 1 | 55229.23 | 55229.23
| Partida | m | Conductor de cobre desnudo 35 mm² | 6990 | 1.45 | 10135.5
| Partida | ud | Soldaduras aluminotermicas | 2350 | 10.33 | 24275.5
| Partida | ud | Puentes de corte y comprobación + via chispas | 47 | 3.69 | 173.43
| Partida | ud | Electrodos acero cobrizado 2m | 135 | 21.3 | 2875.5
| Partida | ud | Pararrayos apt | 6 | 2013 | 12078
| Partida | ud | Manga de viento para helipuerto | 4 | 518 | 2072
| Partida | ud | Baliza uso aeronautico demarcación edificios | 10 | 326 | 3260
| Partida | ud | Pun.de luz estanco de eme. Y señalización | 10 | 35.93 | 359.3
|  |  | Total 1509 | 1 | 55229.23 | 55229.23
| Capítulo | 1510 | Comunicaciones, TV y CCTV | 1 | 974237.47 | 974237.47
| Capítulo | 1501001 | RED VOZ/DATOS GENERICO | 1 | 769186.84 | 769186.84
| Capítulo | E39 | RACK'S | 1 | 53916.04 | 53916.04
| Partida | U | ARMARIOS RACK 42 Ua's 800 x 1000 x 2000 | 35 | 1424.69 | 49864.15
| Partida | U | ARMARIOS RACK 24 Ua's 800 x 1000 x 1200 | 3 | 1350.63 | 4051.89
|  |  | Total E39 | 1 | 53916.04 | 53916.04
| Capítulo | E34 | ELEMENTOS PASIVOS | 1 | 86492.07 | 86492.07
| Partida | U | REGLETA ALIMENTACIÓN 8 SCHUKOS CON INTERRUPTOR C/NORMAL | 27 | 80.3 | 2168.1
| Partida | U | REGLETA ALIMENTACIÓN 8 SCHUKOS CON INTERRUPTOR C/SAI | 27 | 80.3 | 2168.1
| Partida | U | BANDEJA 4 VENTILADORES | 27 | 286.57 | 7737.39
| Partida | U | PANEL REPARTIDOR DE FIBRA ÓPTICA CON 12 ADAPTADORES | 16 | 388.37 | 6213.92
| Partida | U | PANEL REPARTIDOR DE FIBRA ÓPTICA CON 24 ADAPTADORES | 22 | 646.69 | 14227.18
| Partida | U | PANEL REPARTIDOR DE CATEGORÍA 6 NO APANTALLADO | 130 | 235.62 | 30630.6
| Partida | ud | PANEL REPARTIDOR PARA TELEFONÍA, 50 PUERTOS | 24 | 135.45 | 3250.8
| Partida | U | PASA HILOS HORIZONTAL 19", CON | 256 | 74.31 | 19023.36
| Partida | U | BANDEJA FIJA PARA RACK DE 19", 2U, PROFUNDIDAD 300MM | 18 | 59.59 | 1072.62
|  |  | Total E34 | 1 | 86492.07 | 86492.07
| Capítulo | E38 | PUESTOS DE TRABAJO | 1 | 409714.8 | 409714.8
| Partida |  | TIPO 1 | 455 | 324.4 | 147602
| Partida |  | TIPO 4 | 194 | 319.3 | 61944.2
| Partida |  | TIPO 5 | 28 | 362.43 | 10148.04
| Partida |  | TIPO 6 | 127 | 332.1 | 42176.7
| Partida |  | TIPO 8 | 81 | 625.89 | 50697.09
| Partida |  | TIPO 9 | 2 | 633.51 | 1267.02
| Partida |  | TIPO 10 | 6 | 737.01 | 4422.06
| Partida |  | TIPO 11 | 6 | 935.85 | 5615.1
| Partida |  | TIPO 13 | 22 | 283.59 | 6238.98
| Partida |  | TIPO 14 | 271 | 283.59 | 76852.89
| Partida |  | TIPO 15 | 28 | 98.24 | 2750.72
|  |  | Total E38 | 1 | 409714.8 | 409714.8
| Capítulo | E23 | CABLE | 1 | 34819.64 | 34819.64
| Partida | m | MANGUERA 25 PARES CATEGORÍA 5 CPR Cca | 2203 | 8.42 | 18549.26
| Partida | m | MANGUERA 24 FIBRAS MULTIMODO | 2443 | 6.66 | 16270.38
|  |  | Total E23 | 1 | 34819.64 | 34819.64
| Capítulo | E10 | CANALIZACION | 1 | 184244.29 | 184244.29
| Partida | m | Bandeja 100x60mm | 3805 | 18.16 | 69098.8
| Partida | m | Bandeja 200x60mm | 796 | 20.42 | 16254.32
| Partida | m | Bandeja 300x60mm | 570 | 21.82 | 12437.4
| Partida | m | Bandeja 100x100mm | 467 | 38.61 | 18030.87
| Partida | m | Bandeja 200x100mm | 83 | 52.11 | 4325.13
| Partida | m | Bandeja 300x100mm | 4 | 52.7 | 210.8
| Partida | m | Canal PVC o aluminio, tres carriles | 413 | 154.69 | 63886.97
|  |  | Total E10 | 1 | 184244.29 | 184244.29
|  |  | Total 1501001 | 1 | 769186.84 | 769186.84
| Capítulo | 1507001 | TELEVISION Y TELEFONIA | 1 | 129759.83 | 129759.83
| Partida | ud | Chasis_1 19" Acondicionamiento señal TDT | 1 | 2216.45 | 2216.45
| Partida | ud | Chasis_2 19" 1 Mod COFDM-1 Ctrl Cab-1 Modm IP | 1 | 1188.27 | 1188.27
| Partida | ud | Codificad. vídeo MPEG-2, audio MPEG-1, 4 entr | 1 | 2449.05 | 2449.05
| Partida | ud | Chasis_3,4 19" transmodulad. DVB-S2 -> COFDM | 2 | 2743.04 | 5486.08
| Partida | ud | Chasis_5 19" amplif mod. Z Televés T03, 10mód | 1 | 554.86 | 554.86
| Partida | ud | Chasis_6 19" amplif mod. Z Televés T03, 10mód | 1 | 554.86 | 554.86
| Partida | ud | Amplificador de línea para TV Televés | 17 | 239.55 | 4072.35
| Partida | ud | Reproductor DVD | 3 | 259.9 | 779.7
| Partida | ud | Consola programación y control de cabecera | 1 | 742.11 | 742.11
| Partida | ud | Configuración y formación electrónica de TV | 1 | 937.34 | 937.34
| Partida | ud | ARMARIOS RACK 800 X 800 | 10 | 1396.83 | 13968.3
| Partida | ud | PUNTOS DE CONEXIÓN T3 | 238 | 180.41 | 42937.58
| Partida | ud | PUNTOS DE CONEXIÓN T16 | 195 | 114.06 | 22241.7
| Partida | ud | PUNTOS DE CONEXION T17 | 4 | 180.41 | 721.64
| Partida | m | MANGUERA 25 PARES CATEGORÍA 5 CPR Cca | 1050 | 8.42 | 8841
| Partida | m | CABLE 8 FIBRAS CPR Cca | 1406 | 8.58 | 12063.48
| Partida | ud | PANELES CONEXION FIBRA | 17 | 82.68 | 1405.56
| Partida | ud | PANELES CONEXION UTP CAT.6 | 25 | 235.62 | 5890.5
| Partida | ud | PANEL REPARTIDOR PARA TELEFONÍA, 50 PUERTOS | 20 | 135.45 | 2709
|  |  | Total 1507001 | 1 | 129759.83 | 129759.83
| Capítulo | CAM | CAMARAS Y CIRCUITO CERRADO TV | 1 | 70147.92 | 70147.92
| Partida | ud | CÁMARAS DOMO FIJA | 27 | 589.76 | 15923.52
| Partida | ud | CABLE UTP CAT.6 CPR Cca | 2635 | 1.65 | 4347.75
| Partida | ud | CÁMARA DOMO PTZ | 4 | 3630.7 | 14522.8
| Partida | ud | LICENCIA BASE | 1 | 626.7 | 626.7
| Partida | ud | LICENCIA CÁMARA | 31 | 196.59 | 6094.29
| Partida | ud | CISCO SG200-26FP | 5 | 776.66 | 3883.3
| Partida | ud | TRANSCEPTOR SFP | 10 | 124.01 | 1240.1
| Partida | ud | LATIGUILLO FO MM | 10 | 23.43 | 234.3
| Partida | ud | MONITORES PARA CCTV | 2 | 306.35 | 612.7
| Partida | ud | ORDENADOR DE SOBREMESA | 1 | 1186.57 | 1186.57
| Partida | ud | SERVIDOR HP | 1 | 2513.07 | 2513.07
| Partida | ud | CABINA DE ALMACENAMIENTO | 1 | 1216.14 | 1216.14
| Partida | ud | DISCO DURO | 2 | 725.97 | 1451.94
| Partida | ud | SISTEMA OPERATIVO | 1 | 945.82 | 945.82
| Partida | ud | RACK MURAL 24U 600x600 | 3 | 477.44 | 1432.32
| Partida | ud | RACK 42U 19" 800x800 | 1 | 786.1 | 786.1
| Partida | ud | PANEL UTP CAT.6 | 4 | 156.11 | 624.44
| Partida | ud | BANDEJA VENTILADORES | 1 | 263.98 | 263.98
| Partida | ud | PANEL FIBRA ÓPTICA | 4 | 239.88 | 959.52
| Partida | ud | REGLETA SCHUKO | 4 | 40.94 | 163.76
| Partida | ud | BANDEJA 2U | 4 | 34.92 | 139.68
| Partida | ud | LATIGUILLO UTP CAT.6 2M | 31 | 10.92 | 338.52
| Partida | ud | CABLE FIBRA ÓPTICA 8FO SM | 680 | 8.37 | 5691.6
| Partida | ud | LÍNEAS DE ALIMENTACIÓN | 5 | 104.7 | 523.5
| Partida | ud | CONFIGURACIÓN Y PUESTA EN MARCHA | 1 | 1380.5 | 1380.5
| Partida | m | Tubo perimetral cámaras de videovig 100mm | 1740 | 1.75 | 3045
|  |  | Total CAM-CCTV | 1 | 70147.92 | 70147.92
| Capítulo | CERT | CERTIFICACION CABLEADO | 1 | 5142.88 | 5142.88
| Partida | ud | CERTIFICACIÓN DEL CABLEADO | 1 | 5142.88 | 5142.88
|  |  | Total CERTIF | 1 | 5142.88 | 5142.88
|  |  | Total 1510 | 1 | 974237.47 | 974237.47
| Capítulo | C01 | Megafonía | 1 | 278446.78 | 278446.78
| Capítulo | C0103 | INTERCOMUNICACION SALAS MEDICAS | 1 | 8318.3 | 8318.3
| Partida | ud | SUBESTACION | 10 | 358.61 | 3586.1
| Partida | ud | ALIMENTADOR 6 VAC 0.3 Amp. CARRIL DIN | 10 | 48.22 | 482.2
| Partida | ud | CENTRAL 1 VIA | 10 | 425 | 4250
|  |  | Total C0103 | 1 | 8318.3 | 8318.3
| Capítulo | C0104 | SISTEMA SONIDO LOCAL QUIROFANOS | 1 | 1526.58 | 1526.58
| Partida | ud | MANDO 1 CANAL ESTEREO RADIO FM | 6 | 164.03 | 984.18
| Partida | ud | MARCO ABS BLANCO 1 MODULO | 6 | 7.87 | 47.22
| Partida | ud | F.A. 12 V. 0,45 A. FORMATO ENCHUFE | 6 | 37.97 | 227.82
| Partida | ud | ALTAVOZ 5", 15 W, 8 OHM, SIN REJILLA | 6 | 30.6 | 183.6
| Partida | ud | REJILLA ABS ALTAVOCES 5" BLANCO | 6 | 9.86 | 59.16
| Partida | ud | JUEGO MUELLES REJILLA 5 | 6 | 4.1 | 24.6
|  |  | Total C0104 | 1 | 1526.58 | 1526.58
| Capítulo | C0101 | ELEMENTOS DE CAMPO | 1 | 104646.94 | 104646.94
| Partida | ud | PROYECTOR BIDIR.5" 20W 100V BS58 EN54-24 | 49 | 202.51 | 9922.99
| Partida | ud | PROYECTOR OPTIMUS 20W C/SEL.BL.ABS EN-54 | 14 | 111.35 | 1558.9
| Partida | ud | ALTAVOZ TECHO 6" 10W 100V BLANCO EN-54 | 134 | 62.25 | 8341.5
| Partida | ud | DIFUSOR OPTIMUS 5" 6W 100V EN5424 BLANCO RAL9016 | 1956 | 38.89 | 76068.84
| Partida | ud | CAJA ACUSTICA 30W 100V 2VIAS NEGRA EN-54 | 10 | 270.99 | 2709.9
| Partida | ud | PREAMPLIFICADOR PARA EMPOTRAR 4 CANALES | 3 | 404.4 | 1213.2
| Partida | ud | MICRO PHANTOM BALANCEADO | 6 | 116.3 | 697.8
| Partida | ud | BASE MICRO CON PULSADOR/ENCLAVAMIENTO | 6 | 80.89 | 485.34
| Partida | ud | CABLE ADAPTADOR ST XLR-3-M/XLR-3-H 20m. | 6 | 71.88 | 431.28
| Partida | ud | RECEPTOR DIVERSITY 2 CANALES 16 FREC.UHF | 1 | 312.19 | 312.19
| Partida | ud | CABLE ADAPTADOR ST XLR-3-M/XLR-3-H 1m. | 3 | 71.88 | 215.64
| Partida | ud | MODULO MUSICAL CD/MP3 USB 1u. | 1 | 303.33 | 303.33
| Partida | ud | MICRO EMISOR DE MANO 16 FREC. UHF | 1 | 183.41 | 183.41
| Partida | ud | MICRO EMISOR SOLAPA 16 FREC. UHF | 1 | 204.02 | 204.02
| Partida | ud | MODULO MANIOBRA 2u. | 1 | 127.11 | 127.11
| Partida | ud | ARMARIO RACK 10u 19" 546x600mm. S/ruedas MONTADO | 1 | 1105.26 | 1105.26
| Partida | ud | PUESTA EN MARCHA RACK (PRECIO NETO) | 0.4 | 904.57 | 361.83
| Partida | ud | PREAMPLIFICADOR PARA EMPOTRAR 4 ENTRADAS | 1 | 404.4 | 404.4
|  |  | Total C0101 | 1 | 104646.94 | 104646.94
| Capítulo | C0102 | CENTRAL DE CONTROL EN RACK CENTRALIZADO | 1 | 99368.01 | 99368.01
| Partida | ud | PUPITRE MICROF.CONTROL SOBREMESA COM. IP | 2 | 1589.48 | 3178.96
| Partida | ud | ALIMENTADOR 24V 2.5Amp | 5 | 101.8 | 509
| Partida | ud | MODULO INTERFACE DE AUDIO SIP | 24 | 507.94 | 12190.56
| Partida | ud | ORDENADOR DE CONTROL | 1 | 2849.94 | 2849.94
| Partida | ud | MATRIZ DIGITAL MASTER DE AUDIO IP/SIP | 1 | 2838.43 | 2838.43
| Partida | ud | MATRIZ DIGITAL AMPLIACION AUDIO IP/SIP | 2 | 1288.18 | 2576.36
| Partida | ud | GRABACION DE MENSAJES | 1 | 167.01 | 167.01
| Partida | ud | CARTA 2 ENTRADAS AUDIO PRI. PTT / VOX | 1 | 320.26 | 320.26
| Partida | ud | CARTA 2 SALIDAS MATRIZ UMX C/SUPERVISION | 19 | 485.15 | 9217.85
| Partida | ud | CARTA CONM.6LINEAS ALTAV. MUS/BUP/AVISOS | 1 | 434.97 | 434.97
| Partida | ud | UNIDAD POTENCIA 4x500W CLASE D LIN.100V. | 8 | 1849.09 | 14792.72
| Partida | ud | UNIDAD POTENCIA 2x500W CLASE D LIN.100V | 1 | 1281.48 | 1281.48
| Partida | ud | UNIDAD DE POTENCIA MODULAR 4x60W COMP.SU | 6 | 1141.36 | 6848.16
| Partida | ud | FUENTE Y CONMT. ALIM. EMERGENCIA 24 V 12 A 2U | 6 | 2432.12 | 14592.72
| Partida | ud | BATERIA 12VDC 100Ah. EN54 | 24 | 384.31 | 9223.44
| Partida | ud | MODULO DESCONEXION BATERIAS | 4 | 127.11 | 508.44
| Partida | ud | ARMARIO RACK 42u 19" 1954x800mm. Ruedas MONTADO | 5 | 3127.08 | 15635.4
| Partida | ud | PUESTA EN MARCHA RACK (PRECIO NETO) | 1 | 904.57 | 904.57
| Partida | ud | MICRO PANEL BOMBERO ACC. FRONTAL COMPACT | 1 | 781.62 | 781.62
| Partida | ud | ALIMENTADOR 24V 2,5 A | 3 | 172.04 | 516.12
|  |  | Total C0102 | 1 | 99368.01 | 99368.01
| Capítulo | C01B1 | BUCLE INDUCTIVO | 1 | 6946.95 | 6946.95
| Capítulo | C0105 | EQUIPAMIENTO EN CENTRAL | 1 | 3556.27 | 3556.27
| Capítulo | C0106 | ELEMENTOS DE CAMPO | 1 | 3390.68 | 3390.68
| Partida | Ud | EQUIPO LISTENER DE TEST CON AURICULARES | 3 | 267.88 | 803.64
| Partida | Ud | CARTEL 125x114mm. AUTO-ADHES. SIMBOLO T | 4 | 35.01 | 140.04
| Partida | Ud | CABLE PLANO DE COBRE 25x0,1mm. | 100 | 24.47 | 2447
|  |  | Total C0106 | 1 | 3390.68 | 3390.68
|  |  | Total C01BI | 1 | 6946.95 | 6946.95
| Capítulo | C01cab | CABLEADO MEGAFONÍA | 1 | 57640 | 57640
| Partida | m | Cableado megafonía RF CPR Cca | 22000 | 2.62 | 57640
|  |  | Total C01Cab | 1 | 57640 | 57640
|  |  | Total C01 | 1 | 278446.78 | 278446.78
| Capítulo | FOT001 | Fotovoltaica | 1 | 385851.99 | 385851.99
| Partida | ud | Módulo fotovoltaico instalado | 792 | 188.74 | 149482.08
| Partida | ud | Estructura fijacion modulos | 1 | 35962.75 | 35962.75
| Partida | ud | Inversor de CC a CA | 11 | 5238.19 | 57620.09
| Partida | m | Conductor cableado modulos | 2640 | 4.9 | 12936
| Partida | m | Cable H1Z2Z2-K de 16 mm2 | 900 | 6.73 | 6057
| Partida | m | CableH1Z2Z2-K de 35 mm2 | 600 | 20.86 | 12516
| Partida | m | Canalización bajo tubo 16 mm | 250 | 7.1 | 1775
| Partida | m | Canalización bajo tubo 25 mm | 300 | 8.06 | 2418
| Partida | m | Canalización bajo tubo 32 mm | 250 | 9.01 | 2252.5
| Partida | ud | Armario inversores adosado pared | 7 | 2841.2 | 19888.4
| Partida | m | Cable unipolar RZ1-K (AS), 0,6/1 kV, CPR 1x70 mm2 Cu | 400 | 12.43 | 4972
| Partida | m | Cable unipolar RZ1-K (AS), 0,6/1 kV, CPR 1x120 mm2 Cu | 500 | 19.2 | 9600
| Partida | m | Bandeja perforada de U23X, serie 66 "UNEX", de 100x400 mm | 125 | 113.93 | 14241.25
| Partida | ud | Interruptor automático en caja moldeada, tripolar (3P), 250 A, 36 kA a 400 V | 4 | 2888.78 | 11555.12
| Partida | ud | Interruptor automático en caja moldeada, tripolar (3P), 100 A, 36 kA a 400 V | 3 | 1469.21 | 4407.63
| Partida | m | Bandeja perforada de U23X, serie 66 "UNEX", de 100x200 mm | 60 | 61.97 | 3718.2
| Partida | ud | Descargador de sobretensiones | 20 | 329.5 | 6590
| Partida | ud | Caja protecciones CC entrada inversores | 7 | 402.12 | 2814.84
| Partida | ud | Contador FV | 7 | 2699.02 | 18893.14
| Partida | ud | Toma de tierra para la instalacion FV | 1 | 1282.45 | 1282.45
| Partida | ud | Pruebas de la instalación y legalización | 1 | 4481.48 | 4481.48
| Partida | ud | Monitorizacion | 1 | 2388.06 | 2388.06
|  |  | Total FOT001 | 1 | 385851.99 | 385851.99
| Capítulo | 1503001 | Control accesos y wifi | 1 | 67649.35 | 67649.35
| Partida | ud | PUNTOS DE CONEXIÓN TIPO 2 | 123 | 283.59 | 34881.57
| Partida | ud | PANEL 24 CONECTORES RJ45 CAT 6 | 15 | 405.57 | 6083.55
| Partida | u | Terminal telefónico IP de empotrar para control accesos con RFID | 3 | 830 | 2490
| Partida | u | Videoteléfono para control de accesos con intercomunicadores IP | 5 | 530 | 2650
| Partida | u | Lector RFID MIFARE empotrar 3 entradas/ 1 salida | 16 | 180 | 2880
| Partida | u | Marco individual para adaptación directa a mecanismos Ibernex | 16 | 3 | 48
| Partida | u | Fuente de alimentación empotrar en caja estándar con borneros | 8 | 24.5 | 196
| Partida | u | Controlador de bus. 31 dispositivos | 1 | 397.5 | 397.5
| Partida | u | Instalación y montaje Terminal telefónico IP | 3 | 254.96 | 764.88
| Partida | u | Instalación y montaje Videoteléfono | 5 | 236.93 | 1184.65
| Partida | u | Instalación y montaje Controlador de Bus | 1 | 133.76 | 133.76
| Partida | u | Instalación y montaje Control Accesos Puerta Doble | 7 | 1321.27 | 9248.89
| Partida | u | Instalación y montaje Control Accesos Puerta Corredera | 1 | 1049.04 | 1049.04
| Partida | u | Software Control de Accesos (1000 usuarios) | 1 | 2005 | 2005
| Partida | u | Lector RFID sobremesa USB | 1 | 145 | 145
| Partida | u | Tarjeta RFID MIFARE | 1000 | 1.6 | 1600
| Partida | u | Configuración y puesta en marcha del Sistema Control de Accesos | 1 | 1891.51 | 1891.51
|  |  | Total 1503001 | 1 | 67649.35 | 67649.35
| Capítulo | VEHELEC01 | Puntos Recarga Vehículo eléctrico | 1 | 27073.9 | 27073.9
| Partida | UD | Instalación de Puntos de Recarga VE | 1 | 27073.9 | 27073.9
|  |  | Total VEHELEC01 | 1 | 27073.9 | 27073.9
|  |  | Total 15 | 1 | 7136460.71 | 7136460.71
| Capítulo | 16 | Inst. ELÉCTRICA A.T. (C.T.) | 1 | 368463.38 | 368463.38
| Partida | m | Tubo de pvc flexible enterrado de 200 mm.ø | 1257 | 4.85 | 6096.45
| Partida | m | Ban.met.cie.sen. De 300x100 mm. Con tapa | 110 | 22.38 | 2461.8
| Partida | m | Conductor 1x400 Al- 12/20 kV RH5Z1 | 4116 | 21.84 | 89893.44
| Partida | m | ml Zanja de MT en acera 750x1200 mm | 608 | 47 | 28576
| Partida | m | ml Zanja de MT en calzada 750x1200 mm | 60 | 95 | 5700
| Partida | ud | Control calidad y pruebas línea y zanja | 1 | 900 | 900
| Partida | ud | Abono descargos y maniobras MT | 1 | 2500 | 2500
| Partida | ud | Celdas entrada y salida centros abonado. | 4 | 1774.87 | 7099.48
| Partida | ud | Celdas protección trafos centros abonado. | 5 | 9590.49 | 47952.45
| Partida | ud | Interconexión m.t celdas- transformadores. | 5 | 600.77 | 3003.85
| Partida | ud | Transformador potencia seco 1000kVA. | 5 | 20021.48 | 100107.4
| Partida | ud | Equipo de medida. | 2 | 1905.95 | 3811.9
| Partida | ud | Red de tie.ext. De herrajes centros abonado. | 2 | 424.08 | 848.16
| Partida | ud | Red de tie.ext. De servicio centros abonado. | 3 | 424.08 | 1272.24
| Partida | ud | Red de tie.int. De herrajes centros abonado. | 2 | 602.14 | 1204.28
| Partida | ud | Red de tie.int. De servicio centros abonado. | 2 | 602.14 | 1204.28
| Partida | ud | Rejilla metálica de protección. | 4 | 189.07 | 756.28
| Partida | ud | Equipo de maniobra y seguridad centros. | 3 | 427.03 | 1281.09
| Partida | m | Línea alimentación alumbrado y celdas Centro Seccionamiento | 45 | 80 | 3600
| Partida | ud | Iluminación edificio centros transformacion | 2 | 416.93 | 833.86
| Partida | ud | Apantallamiento centros transformación | 1 | 32152.44 | 32152.44
| Partida | u | Red equipotencial del suelo en CT | 2 | 430 | 860
| Partida | ud | Verificacion celdas y elementos Centro Seccionamiento | 1 | 24500 | 24500
| Partida | ud | BANQUETA AISLANTE PARA MANIOBRAR APARAMENTA | 2 | 185.4 | 370.8
| Partida | ud | PAR DE GUANTES DE MANIOBRA CON ARMARIO | 2 | 144.2 | 288.4
| Partida | ud | PLACAS PELIGRO DE MUERTE Y REGLAS DE ORO | 6 | 16 | 96
| Partida | ud | PLACA PRIMEROS AUXILIOS | 2 | 29.87 | 59.74
| Partida | ud | EXTINTOR CO2 5 kg. | 2 | 116.52 | 233.04
| Partida | ud | CONJUNTO DE ROTULOS INDICADOS POR D. F. Y PROPIEDAD | 2 | 200 | 400
| Partida | ud | PERTIGA DE SALVAMENTO ADECUADA A LA INSTALACION | 2 | 200 | 400
|  |  | Total 16 | 1 | 368463.38 | 368463.38
| Capítulo | 20 | INSTALACIÓN DE GASES MEDICINALES y LLAMADA PACIENTE-ENFERMERA | 1 | 1506598.25 | 1506598.25
| Capítulo |  | CENTRAL DE OXÍGENO | 1 | 16480.52 | 16480.52
| Partida | ud | Cuadro Automático Vitomat II O2 | 1 | 5646.92 | 5646.92
| Partida | ud | Colector 4 botellas O2 | 4 | 919.78 | 3679.12
| Partida | ud | Cuadro selector de fuente O2 | 1 | 2936.91 | 2936.91
| Partida | ud | Conjunto accesorios 2x8 | 1 | 967.01 | 967.01
| Partida | ud | Grupo estabilizador doble BP500 | 2 | 1166.21 | 2332.42
| Partida | ud | Colector 4 salidas | 2 | 341.61 | 683.22
| Partida | ud | Válvula de salida de 1" | 4 | 58.73 | 234.92
|  |  | Total CENTRALO2 | 1 | 16480.52 | 16480.52
| Capítulo |  | CENTRAL DE PROTÓXIDO | 1 | 13440.93 | 13440.93
| Partida | ud | Cuadro automático VITOMAT II N2O | 1 | 5646.92 | 5646.92
| Partida | ud | Cuadro selector de fuente N2O | 1 | 2936.91 | 2936.91
| Partida | ud | Colector 4 botellas N2O | 2 | 951.39 | 1902.78
| Partida | ud | Conjunto accesorios 2x4 | 1 | 514.64 | 514.64
| Partida | ud | Grupo estabilizador doble BP300 | 2 | 962.18 | 1924.36
| Partida | ud | Colector 6 salidas | 1 | 472.58 | 472.58
| Partida | ud | Válvula salida de 1/2" | 1 | 42.74 | 42.74
|  |  | Total CENTRALN2O | 1 | 13440.93 | 13440.93
| Capítulo |  | CENTRAL DE AIRE MEDICINAL | 1 | 17518.21 | 17518.21
| Partida | ud | Cuadro automático VITOMAT II AMED | 1 | 5646.92 | 5646.92
| Partida | ud | Cuadro selector de fuente AMED | 1 | 2936.91 | 2936.91
| Partida | ud | Colector 2 botellas AMED | 2 | 534.81 | 1069.62
| Partida | ud | Colector 4 botellas AMED | 4 | 957.76 | 3831.04
| Partida | ud | Conjunto accesorios 2x10 | 1 | 1124.77 | 1124.77
| Partida | ud | Grupo estabilizador doble BP500 | 2 | 1166.21 | 2332.42
| Partida | ud | Colector 4 salidas | 1 | 341.61 | 341.61
| Partida | ud | Válvula de salida de 1" | 4 | 58.73 | 234.92
|  |  | Total CENTRALAIRE | 1 | 17518.21 | 17518.21
| Capítulo |  | CENTRAL DE NITRÓGENO | 1 | 13846.98 | 13846.98
| Partida | ud | Cuadro Automático Vitomat II N2 | 1 | 5646.92 | 5646.92
| Partida | ud | Cuadro selector de fuente N2 | 1 | 2936.91 | 2936.91
| Partida | ud | Colector 4 botellas N2 | 2 | 919.78 | 1839.56
| Partida | ud | Conjunto accesorios 2x4 | 1 | 514.64 | 514.64
| Partida | ud | Grupo estabilizador doble BP500 | 2 | 1166.21 | 2332.42
| Partida | ud | Colector 4 salidas | 1 | 341.61 | 341.61
| Partida | ud | Válvula de salida de 1" | 4 | 58.73 | 234.92
|  |  | Total CENTRALN2 | 1 | 13846.98 | 13846.98
| Capítulo |  | CENTRAL DE CO2 | 1 | 8683.03 | 8683.03
| Partida | ud | Cuadro Automático Vitomat II CO2 | 1 | 5646.92 | 5646.92
| Partida | ud | Colector 2 Botellas CO2 | 2 | 519.12 | 1038.24
| Partida | ud | Conjunto accesorios 2x2 | 1 | 523.12 | 523.12
| Partida | ud | Grupo estabilizador doble BP300 | 1 | 962.18 | 962.18
| Partida | ud | Colector 4 salidas | 1 | 341.61 | 341.61
| Partida | ud | Válvula salida de 1/2" | 4 | 42.74 | 170.96
|  |  | Total CENTRALCO2 | 1 | 8683.03 | 8683.03
| Capítulo |  | CENTRAL DE VACÍO | 1 | 32115.49 | 32115.49
| Partida | ud | HOSPIVAC V 3 E300 Millenium + 2000 lit. + FS MODULAR VERTICAL | 1 | 27938.57 | 27938.57
| Partida | ud | Colector de distribución 5 salidas | 1 | 1117.07 | 1117.07
| Partida | ud | Válvula de 2" | 5 | 89.88 | 449.4
| Partida | ud | Conexionado central de Vacío | 1 | 546.68 | 546.68
| Partida | ud | ESCAPE CENTRAL DE VACÍO | 1 | 2063.77 | 2063.77
|  |  | Total CENTRALVACIO | 1 | 32115.49 | 32115.49
| Capítulo |  | RED DE DISTRIBUCIÓN. | 1 | 392779.76 | 392779.76
| Partida | m | TUBERIA COBRE LIMPIA Y DESENGRASADA D=10 MM | 3810 | 18.73 | 71361.3
| Partida | m | TUBERIA COBRE LIMPIA Y DESENGRASADA D=12 MM | 2305 | 19.46 | 44855.3
| Partida | m | TUBERIA COBRE LIMPIA Y DESENGRASADA D=15 MM | 6610 | 20.1 | 132861
| Partida | m | TUBERIA COBRE LIMPIA Y DESENGRASADA D=22 MM | 2665 | 23.44 | 62467.6
| Partida | m | TUBERIA COBRE LIMPIA Y DESENGRASADA D=28 MM | 1200 | 28.15 | 33780
| Partida | m | TUBERIA COBRE LIMPIA D=35 MM | 210 | 32.56 | 6837.6
| Partida | m | TUBERIA COBRE LIMPIA D=42 MM | 230 | 37.41 | 8604.3
| Partida | m | TUBERIA COBRE LIMPIA D=54 MM | 640 | 47.9 | 30656
| Partida | ud | Decantador en línea de vacío | 3 | 452.22 | 1356.66
|  |  | Total REDDISTRIB | 1 | 392779.76 | 392779.76
| Capítulo |  | ZONIFICACION | 1 | 19741.35 | 19741.35
| Partida | ud | PLACA SEÑALIZACION | 55 | 3.44 | 189.2
| Partida | ud | VALVULA DE 10 MM - 3/8" | 7 | 48.19 | 337.33
| Partida | Ud | VÁLVULA DE 15 MM - 1/2" | 151 | 40.28 | 6082.28
| Partida | Ud | VALVULA DE 22 MM - 3/4" | 17 | 47.11 | 800.87
| Partida | Ud | VALVULA 28 MM - 1" | 17 | 56.25 | 956.25
| Partida | Ud | VALVULA 35 MM - 1 1/4" | 1 | 63.72 | 63.72
| Partida | Ud | VALVULA 42 MM - 1 1/2" | 1 | 85.66 | 85.66
| Partida | Ud | VALVULA 54 MM - 2" | 2 | 114.6 | 229.2
| Partida | UD | CUADRO DE ZONA 5 GASES | 1 | 1272 | 1272
| Partida | UD | CUADRO DE ZONA 1G Y V | 4 | 667.47 | 2669.88
| Partida | UD | CUADRO DE ZONA 2G Y V | 3 | 856.52 | 2569.56
| Partida | UD | CUADRO DE ZONA 3G Y V | 4 | 1121.35 | 4485.4
|  |  | Total ZONIFICACIÓN | 1 | 19741.35 | 19741.35
| Capítulo |  | ELEMENTOS DE CONTROL Y ALARMA | 1 | 34745.42 | 34745.42
| Partida | ud | Modulo de Presotatos | 1 | 1734.65 | 1734.65
| Partida | ud | Transmisor analógico gases (0-10bar) | 4 | 86.56 | 346.24
| Partida | ud | Transmisor analógico gases (0-16bar) | 1 | 86.56 | 86.56
| Partida | ud | Transmisor analógico Vacio (-1-0bar) | 1 | 86.56 | 86.56
| Partida | ud | Presostato gases | 9 | 105.7 | 951.3
| Partida | ud | Cuadro adquisición de datos ------------calcular-------- | 1 | 3833.34 | 3833.34
| Partida | Ud | Panel Central Alarm. Central Principal | 1 | 2181.94 | 2181.94
| Partida | UD | PARTIDA ALZADA CONEXIONADO | 1 | 2394.46 | 2394.46
| Partida | ud | Cuadro alarma de zona 1 gas y vacío | 9 | 907.52 | 8167.68
| Partida | ud | Cuadro alarma de zona 2 gas y vacío | 11 | 968.88 | 10657.68
| Partida | ud | Cuadro alarma de zona 3 gas y vacío | 2 | 1030.24 | 2060.48
| Partida | ud | Cuadro alarma de zona 4 gas y vacío | 1 | 1091.58 | 1091.58
| Partida | ud | Cuadro alarma de zona 5 gas y vacío | 1 | 1152.95 | 1152.95
|  |  | Total CONTROLALARM | 1 | 34745.42 | 34745.42
| Capítulo |  | TOMAS DE GASES | 1 | 139524.12 | 139524.12
| Partida | Ud | TOMAS DE GASES, NITROGENO | 40 | 75.19 | 3007.6
| Partida | Ud | TOMAS DE GASES, OXIGENO | 600 | 75.19 | 45114
| Partida | Ud | TOMAS DE GASES, PROTOXIDO DE NITROGENO | 40 | 75.19 | 3007.6
| Partida | Ud | TOMAS DE GASES, VACIO | 600 | 75.19 | 45114
| Partida | Ud | TOMAS DE GASES, AIRE MEDICINAL | 375 | 75.19 | 28196.25
| Partida | Ud | TOMAS DE GASES, CARBONICO | 40 | 75.19 | 3007.6
| Partida | Ud | TOMA DE EVACUACION DE GASES ANESTESICOS | 23 | 447.57 | 10294.11
| Partida | ud | GRIFO PARA LABORATORIO | 34 | 52.44 | 1782.96
|  |  | Total TOMGASES | 1 | 139524.12 | 139524.12
| Capítulo |  | LLAMADA PACIENTE-ENFERMERA y EQUIPAMIENTO FIJO GASES MEDICINALES | 1 | 817722.44 | 817722.44
| Partida | u | Cabecero NX0603 mod con Stma llamadas y toma de gases integrado | 50 | 1729.71 | 86485.5
| Partida | u | Cabecero NX0603 mod con Stma llamadas y toma de gases integrado | 10 | 4702.68 | 47026.8
| Partida | u | Cabecero NX0603 mod con Stma llamadas y toma de gases integrado | 22 | 4161.81 | 91559.82
| Partida | u | Cabecero NX0603 mod con Stma llamadas y toma de gases integrado | 46 | 1279.71 | 58866.66
| Partida | u | Cabecero NX0603 mod con Stma llamadas y toma de gases integrado | 51 | 2082.21 | 106192.71
| Partida | u | Cabecero NX0603 mod con Stma llamadas y toma de gases integrado | 7 | 2322.21 | 16255.47
| Partida | u | Columna para Anestesia UCI-590P | 6 | 10493.05 | 62958.3
| Partida | u | Columna para Cirugía UCI-591P | 6 | 10377.15 | 62262.9
| Partida | u | Luz de aviso puerta bus cuatricolor | 138 | 99 | 13662
| Partida | u | Terminal IP empotrar con PoE, FXS y Switch | 8 | 361 | 2888
| Partida | u | Módulo de tirador de baño con LED | 179 | 48.5 | 8681.5
| Partida | u | Tirador de baño 2M | 179 | 6.5 | 1163.5
| Partida | u | Pulsador para cancelar alarmas | 25 | 25.5 | 637.5
| Partida | u | Luz de aviso puerta color rojo conexión bus | 21 | 65 | 1365
| Partida | u | Marco individual para adaptación directa a mecanismos Ibernex | 158 | 3 | 474
| Partida | u | Consola de enfermería con Poe y pantalla táctil | 11 | 1500 | 16500
| Partida | u | Instalación y montaje Habitación Simple con Baño | 50 | 208.97 | 10448.5
| Partida | u | Instalación y montaje Habitación Doble con Baño | 58 | 245.03 | 14211.74
| Partida | u | Instalación y montaje Cabecero Simple Suspendido | 32 | 675.8 | 21625.6
| Partida | u | Instalación y montaje Columna suspendida | 12 | 615.56 | 7386.72
| Partida | u | Instalación y montaje Baño Común | 71 | 280.87 | 19941.77
| Partida | u | Instalación y montaje Consola Enfermería | 11 | 186.91 | 2056.01
| Partida | u | Instalación y montaje Terminal IP de empotrar | 8 | 281.5 | 2252
| Partida | u | Cableado hasta Cabecero con Sistema de llamadas | 140 | 209.09 | 29272.6
| Partida | u | Servidor para Sistema Asistencial | 1 | 2234.28 | 2234.28
| Partida | u | Software Sistema Alarmas Asistencial (148 terminales) | 1 | 2175 | 2175
| Partida | u | Sistema de Intercomunicación DECT | 1 | 6283.35 | 6283.35
| Partida | u | Estación Base DECT para interior | 25 | 460.63 | 11515.75
| Partida | u | Cableado Estación Base DECT | 25 | 324.37 | 8109.25
| Partida | u | Terminal DECT | 15 | 105.18 | 1577.7
| Partida | u | Unión FO entre Racks | 1 | 3628.11 | 3628.11
| Partida | u | Equipamiento Rack Comunicaciones | 1 | 4802.94 | 4802.94
| Partida | u | Configuración y puesta en marcha del Sistema Asistencial | 1 | 7580.22 | 7580.22
| Partida | ud | PLACA ANCLAJE SINGLE | 12 | 540.06 | 6480.72
| Partida | ud | VALVULAS DE CORTE GASES Y VACIO PLACAS ANCLAJE | 48 | 71.13 | 3414.24
| Partida | ud | VALVULAS DE CORTE DE EGA PLACAS ANCLAJE | 6 | 106.87 | 641.22
| Partida | UD | PANEL TECNICO | 6 | 12517.51 | 75105.06
|  |  | Total 1 | 1 | 817722.44 | 817722.44
|  |  | Total 20 | 1 | 1506598.25 | 1506598.25
| Capítulo | 2301 | ASCENSORES | 1 | 1257655.02 | 1257655.02
| Partida | ud | Ascensor montacamas 5 paradas 1600 Kg | 2 | 64551.62 | 129103.24
| Partida | ud | Ascensor montacamas 4 paradas 1600 Kg | 4 | 61845.89 | 247383.56
| Partida | ud | Ascensor montacamas 3 paradas 1600 Kg | 5 | 58814.87 | 294074.35
| Partida | ud | Ascensor 4 paradas 1000 Kg | 4 | 37227.54 | 148910.16
| Partida | ud | Montacargas 4 paradas 2000 Kg | 1 | 55592.49 | 55592.49
| Partida | ud | Montacargas 2 paradas 450 Kg | 2 | 31421.73 | 62843.46
| Partida | ud | Ascensor 3 paradas 1000 Kg | 8 | 39968.47 | 319747.76
|  |  | Total 2301 | 1 | 1257655.02 | 1257655.02
| Capítulo | 30 | SEGURIDAD Y SALUD | 1 | 41873.74 | 41873.74
| Capítulo | 3001 | Protecciones individuales | 1 | 19938.4 | 19938.4
| Partida | ud | Casco seguridad "N" homologado | 80 | 3.77 | 301.6
| Partida | ud | Casco seguridad "E" homologado | 80 | 3.77 | 301.6
| Partida | ud | Pantalla soldador eléctrica | 5 | 18.48 | 92.4
| Partida | ud | Pantalla contra partículas | 10 | 12.39 | 123.9
| Partida | ud | Gafa antipolvo anti-impactos | 80 | 15.98 | 1278.4
| Partida | ud | Mascarilla Resp. antipolvo | 80 | 17.04 | 1363.2
| Partida | ud | Filtro mascarilla antipolvo | 30 | 0.57 | 17.1
| Partida | ud | Protector auditivo | 50 | 19.19 | 959.5
| Partida | ud | Cinturón de seguridad | 5 | 33.74 | 168.7
| Partida | ud | Arnés amarre dorsal doble regulación | 10 | 9.27 | 92.7
| Partida | ud | Eslinga 12 mm 2 m 1 Mosquetón +1 gancho | 10 | 19.76 | 197.6
| Partida | ud | Cinturón porta-herramientas | 90 | 46.01 | 4140.9
| Partida | ud | Pantalla soldador autógena | 5 | 15.11 | 75.55
| Partida | ud | Cinturón antivibratorio | 10 | 24.56 | 245.6
| Partida | ud | Mono o buzo de trabajo | 90 | 20.93 | 1883.7
| Partida | ud | Impermeable | 20 | 19.9 | 398
| Partida | ud | Mandil de cuero p/ soldar | 10 | 39.54 | 395.4
| Partida | ud | Par de manguitos p/ soldar | 10 | 3.95 | 39.5
| Partida | ud | Par de polainas p/ soldar | 10 | 5.01 | 50.1
| Partida | ud | Par de guantes p/ soldar | 10 | 13.11 | 131.1
| Partida | ud | Par de guantes de goma finos | 20 | 1.8 | 36
| Partida | ud | Par de guantes de cuero | 500 | 9.53 | 4765
| Partida | ud | Par de guantes anticorte | 10 | 10.25 | 102.5
| Partida | ud | Par de guantes dieléctricos | 5 | 32.08 | 160.4
| Partida | ud | Par de botas de seguridad | 110 | 16.33 | 1796.3
| Partida | ud | Peto reflectante de seguridad | 5 | 9.99 | 49.95
| Partida | ud | Par de botas de agua (verde) | 10 | 12.27 | 122.7
| Partida | ud | Chaleco reflectante de seguridad | 100 | 6.49 | 649
|  |  | Total 3001 | 1 | 19938.4 | 19938.4
| Capítulo | 3004 | Medicina prev. y primeros auxilios | 1 | 9639.24 | 9639.24
| Partida | ud | Botiquín completo | 3 | 127.76 | 383.28
| Partida | ud | Botiquín completo, portátil | 6 | 127.76 | 766.56
| Partida | ud | Reposición material sanitario | 6 | 56.9 | 341.4
| Partida | ud | Reconocimiento médico | 100 | 81.48 | 8148
|  |  | Total 3004 | 1 | 9639.24 | 9639.24
| Capítulo | 3005 | Mano de obra de seguridad | 1 | 12296.1 | 12296.1
| Partida | h | Reunión comité seguridad | 30 | 55.11 | 1653.3
| Partida | h | Formación de personal | 60 | 36.13 | 2167.8
| Partida | h | Personal limpieza instalación | 500 | 16.95 | 8475
|  |  | Total 3005 | 1 | 12296.1 | 12296.1
|  |  | Total 30 | 1 | 41873.74 | 41873.74
| Capítulo | 3030 | VARIOS | 1 | 9638.8 | 9638.8
| Partida | Ud | Gestion de residuos | 1 | 9638.8 | 9638.8
|  |  | Total 3030 | 1 | 9638.8 | 9638.8
|  |  | Total 0 | 1 | 10320689.9 | 10320689.9

## lote 5
CONTINUACIÓN OBRAS CONSTRUCCIÓN NUEVO HOSPITAL DE ALCAÑIZ (TERUEL)
MODELO OFERTA CRITERIO
"MAYOR CANTIDAD DE MEDIOS PROPIOS OFERTADO POR CONTRATISTA"
LOTE IV.- CONTROL DE CALIDAD
| Nat | Ud | Resumen | Nomra | CanPres | PrPres | PEM Proyecto
| REVISIÓN DOCUMENTAL |  |  |  | #REF! | #REF! | 33200
| CONTROL DOCUMENTAL Y DE RECEPCIÓN DE PRODUCTOS |  |  |  | #REF! | #REF! | 27000
| Ud. mensual de control documental y de recepción de productos, equipos y sistemas suministrados a la obra, por parte de técnico inspector, verificando que cumplen las especificaciones de proyecto, del Código Técnico de la Edificación y de la normativa técnica que sea de aplicación en cada caso, mediante revisión de los certificados y/o distintivos de calidad e idoneidad técnica que posean. Incluye emisión de nota técnica mensual, recopilando la documentación analizada. | Ud de inspección a cargo de Técnico Titulado de grado Superior o Medio, con experiencia en el control de ejecución de estructura y edificación | Ud de inspección a cargo de Técnico Titulado de grado Superior o Medio, con experiencia en el control de ejecución de estructura y edificación |  | 27000
| REVISIÓN CALIFICACIÓN ENERGÉTICA DEL PROYECTO | [5 empty] | 6200
| Revisión de la calificación energética del proyecto verificando que se ajusta a la documentación de proyecto aportado. Actualización de datos en la herramienta unificada LIDER-CALENER en caso de observarse errores o variaciones y obtención de nueva calificación. Para la realización de la revisión deberá aportarse fichero editable LIDER-CALENER | [5 empty] | 4000
| Seguimiento de la ejecución para la realización de certificación energética del edificio terminado actualizando en el programa LIDER-CALENER todos los elementos que hayan podido variarse durante la ejecución de los trabajos. |  |  |  | 1 | 2200 | 2200
| CONTROL DE CALIDAD DE MATERIALES MEDIANTE ENSAYOS | [5 empty] | 194255.25
| ESTRUCTURA | [5 empty] | 95935
Hormigón
| Toma de muestras de hormigón fresco, incluyendo muestreo del hormigón, medida del asiento de cono, fabricación de hasta CUATRO probetas cilíndricas de 15x30 cm., curado, refrentado y rotura a compresión a 7 y 28 días (UNE EN 12390-2,3).12350-2 |  |  | (UNE EN 12390-2,3).12350-2 | 1493 | 45 | 67185
| Determinación densidad de hormigon baritado |  |  |  | 10 | 30 | 300
| Determinación densidad de hormigon radioterapia |  |  |  | 20 | 30 | 600
Armaduras Pasivas
| Determinación de las características geométricas de una barra corrugada y su sección media equivalente |  |  | S/UNE EN ISO 15630-1:2002 Y UNE EN ISO 6892:1998 | 100 | 25 | 2500
| Doblado-desdoblado |  |  | S/UNE EN ISO 15630-1:2002 Y UNE EN ISO 6892:1998 | 100 | 20 | 2000
| Ensayo a tracción, determinando límite elástico, carga de rotura, alargamiento en rotura |  |  | S/UNE EN ISO 15630-1:2002 Y UNE EN ISO 6892:1998 | 100 | 60 | 6000
Acero Laminado
| ensayo doblado acero laminado segun une 7472 |  |  |  | 6 | 95 | 570
| ensayo traccion en acero laminado segun une 36401, une174-1 |  |  |  | 6 | 100 | 600
| ensayo resilencia a temperatura ambiente en acero laminado segun une 7475 |  |  |  | 6 | 225 | 1350
| ensayos quimicos (5 elementos) |  |  |  | 6 | 180 | 1080
Estructura metálica
| Ud. de control no destructivo "in situ" de uniones soldadas en ángulo, mediante la utilización de líquidos penetrantes, aplicando criterios estadísticos y de responsabilidad de la unión, en la elección de las muestras. (Máximo por inspección de 8 cordones) |  |  |  | 15 | 300 | 4500
| Ud. de control no destructivo "in situ" de uniones soldadas, mediante gammagrafía, aplicando criterios estadísticos y de responsabilidad de la unión, en la elección de las muestras. (Máximo por inspección de 8 cordones) |  |  |  | 5 | 450 | 2250
| Determinación del espesor de recubrimiento de la estructura metálica. (máx. 20 elementos por visita) |  |  |  | 10 | 350 | 3500
| Determinación "in situ" del espesor de pintura intumescente de elementos metálicos, por el método inducción magnética (máx. 20 elementos por visita) |  |  |  | 10 | 350 | 3500
| ALBAÑILERIA Y CERRAMIENTOS | [5 empty] | 37540
Termoarcilla
| Ensayo de tolerancia dimensional, medición de dimensiones, comprobación de la forma, defectos, masa y coloración |  |  | UNE 67 030/85 (67030/86 erratum ) | 20 | 80 | 1600
| Determinación de la resistencia a la compresión |  |  | UNE EN 772-1/02 | 20 | 72 | 1440
| Determinacion de la absorcion de agua |  |  | une 67 027/84 | 20 | 70 | 1400
| Determinación de la succión |  |  | UNE EN 772-11/01 | 20 | 49 | 980
Ladrillos y ladriyeso
| Ensayo de tolerancia dimensional, medición de dimensiones, comprobación de la forma, defectos, masa y coloración |  |  | UNE 67 030/85 (67030/86 erratum ) | 80 | 80 | 6400
| Determinación de la resistencia a la compresión |  |  | UNE EN 772-1/02 | 80 | 72 | 5760
| Determinacion de la absorcion de agua |  |  | une 67 027/84 | 80 | 70 | 5600
| Determinación de la succión |  |  | UNE EN 772-11/01 | 80 | 49 | 3920
Morteros
| Determinación de la consistencia de mortero fresco mediante mesa de sacudidas |  |  | UNE EN 1015-3 | 50 | 19 | 950
| Toma de muestras, fabricación, conservación y rotura a flexotracción y a compresión de 3 probetas prismáticas |  |  | UNE EN 1015-11 | 50 | 83 | 4150
Enlucido de yeso
| Dureza superficial |  |  | UNE 102 039/85 | 30 | 50 | 1500
Yeso laminado
| Determinación de la tolerancia dimensional (sobre 6 Uds.) |  |  | UNE EN 520 | 20 | 45 | 900
| Resistencia a flexión |  |  | EN 520 | 20 | 102 | 2040
| Absorción de agua EN 520 |  |  | EN 520 | 20 | 45 | 900
| PAVIMENTOS | [5 empty] | 23219.7
Pavimento de cuarzo
| Determinacion de la absorcion de agua en pavimentos de cuarzo |  |  |  | 12 | 70 | 840
| Comprobación de dimensiones y tolerancias en pavimentos de cuarzo. |  |  |  | 12 | 70 | 840
| Determinación de la resistencia al desgaste por rozamiento en pavimentos de cuarzo. |  |  | une en 14157 | 12
| Determinación de la resistencia al deslizamiento de pavimentos de cuarzo, para uso peatonal en interior/exterior, para determinación de cumplimiento del CTE DB SUA-1 y/o cualquier otra normativa nacional, autonómica o municipal que le sea de aplicación. |  |  | UNE ENV 12633 | 12 | 200 | 2400
| Determinación de la resistencia a flexion en pavimentos de cuarzo |  |  | une 12372 | 12 | 100 | 1200
Morteros
| Determinación de la consistencia de mortero fresco mediante mesa de sacudidas |  |  | UNE EN 1015-3 | 15 | 19 | 285
| Toma de muestras, fabricación, conservación y rotura a flexotracción y a compresión de 3 probetas prismáticas |  |  | UNE EN 1015-11 | 35 | 83 | 2905
| Medida de adherencia por punto de ensayo UNE EN 1015-12 |  |  | UNE EN 1015-12 | 15 | 164 | 2460
Baldosas de gres
| Resis tencia manchas , según UNE EN ISO 10545 -14:98 |  |  |  | 3 | 80 | 240
| Resistencia a flexión, según UNE EN ISO 10545 -4:97 |  |  |  | 3 | 102 | 306
| Absorción de agua, según UNE EN ISO 10545 -3:97 y s egun UNE 67121:85 y 1 M:92 |  |  |  | 3 | 74 | 222
| Resistencia al cuarteo, según UNE EN ISO 10545 -11:97 |  |  |  | 3 | 24 | 72
Pavimento de hormigón
| Toma de muestras de hormigón fresco, incluyendo muestreo del hormigón, medida del asiento de cono, fabricación de hasta CUATRO probetas cilíndricas de 15x30 cm., curado, refrentado y rotura a compresión a 7 y 28 días (UNE EN 12390-2,3).12350-2 |  |  | (UNE EN 12390-2,3).12350-2 | 20 | 75 | 1500
Terrazo interior
| Absorción de agua, según UNE 127020 -99 EX; UNE 127021:99 EX y Err :01 |  |  |  | 7 | 41.65 | 291.55
| Resistencia al choque o impacto, según UNE 127020 -99 EX; UNE 127021:99 EX y Err:01 |  |  |  | 7 | 39.95 | 279.65
| Desgaste por abrasión, s egún UNE 127020 -99 EX; UNE 127021:99 EX y Err:01 |  |  |  | 7 | 55.25 | 386.75
| Resistencia a flexión y carga de rotura, s egún UNE 127020 -99 EX; UNE 127021:99 EX y Err:01 |  |  |  | 7 | 86.7 | 606.9
| Absorción de agua por la cara vis ta, s egún UNE 127020 -99 EX; UNE 127021:99 EX y Err:01 |  |  |  | 7 | 41.65 | 291.55
| Resistencia al deslizamiento en laboratorio |  |  |  | 7 | 11.9 | 83.3
| Resistencia al deslizamiento in situ |  |  |  | 50 | 25 | 1250
Tarima
| Medición contenido de humedad con higrómetro de carburo en mortero soporte, previamente a la colocación de pavimento. |  |  |  | 2 | 180 | 360
PVC
| Medición contenido de humedad con higrómetro de carburo en mortero soporte, previamente a la colocación de pavimento. |  |  |  | 40 | 160 | 6400
| REVESTIMIENTOS | [5 empty] | 6378
Alicatado
| Determinación de la tolerancia dimensional |  |  | UNE EN ISO 10545-2/98 | 2 | 80 | 160
| Comprobación del aspecto y defectos |  |  | une-en10545-2:1998 | 2 | 15 | 30
| Determinación de la absorción de agua |  |  | UNE EN ISO 10545-3/97 | 2 | 80 | 160
| Determinación de la dureza al rayado |  |  | UNE 67 101/85 Y 92 | 2 | 30 | 60
| Determinación de la resistencia al impacto |  |  | une-en10545-5:1999 | 2 | 40 | 80
| Determinación de la resistencia a los ácidos y a los álcalis |  |  | une-en10545-13:1998 | 2 | 152 | 304
| Determinación de la resistencia a los productos de limpieza |  |  | une-en10545-13:1998 | 2 | 152 | 304
Aplacado granito
| Determinación de densidad y porosidad |  |  | UNE-EN 1936:2007 | 10 | 97 | 970
| Determinación de la absorción de agua |  |  | UNE-EN 1925:1999 | 10 | 97 | 970
| Determinación de la resistencia a las heladas |  |  | UNE-EN 12371:2011 | 10 | 184 | 1840
| Determinación de la carga de rotura para anclajes |  |  | UNE-EN 13364:2002 | 20 | 75 | 1500
| FALSOS TECHOS | [5 empty] | 5600
Yeso laminado
| Determinación de la tolerancia dimensional (sobre 3 Uds.) |  |  | UNE EN 520 | 20 | 27 | 540
| Resistencia a flexión |  |  | EN 520 | 20 | 120 | 2400
| Absorción de agua EN 520 |  |  | EN 520 | 20 | 45 | 900
| Determinación de la uniformidad de masas |  |  | EN 520 | 20 | 18 | 360
| Determinación de resistencia al impacto |  |  | EN 520 | 20 | 70 | 1400
| CUBIERTAS | [5 empty] | 20188.5
| Prueba de estanqueidad y servicio de azoteas, con criterios s/ CTE-DB-HS-1, mediante inundación con agua de paños entre limatesas previo taponado de desagües y mantenimiento durante un periodo mínimo de 24 horas, comprobando las filtraciones al interior y el desaguado del 100% de la superficie probada. Incluso emisión del informe de la prueba. |  |  |  | 50 | 320 | 16000
| Prueba de estanqueidad de cubiertas inclinadas, con criterios s/ CTE-DB-HS-1, mediante aspersión durante un periodo mínimo de 24 horas, comprobando las filtraciones al interior y el desaguado del 100% de la superficie probada. Incluso emisión del informe de la prueba. |  |  |  | 10 | 350 | 3500
Láminas impermeabilizantes bituminosa
| Dimensiones y masa por unidad de área, según UNE 104281. |  |  |  | 10 | 28.9 | 57.8
| Res is tencia al calor, según UNE 104281. |  |  |  | 10 | 127.5 | 255
| Plegabilidad a bajas temperaturas , según UNE 104201. |  |  |  | 10 | 65.45 | 130.9
| Res is tencia a tracción y alargam iento a la rotura, según UNE 104201. |  |  |  | 10 | 39.95 | 79.9
| Es tabilidad dim ensional según UNE 104201 |  |  |  | 10 | 40.8 | 81.6
| Absorción de agua, según UNE 104201 |  |  |  | 10 | 41.65 | 83.3
| CARPINTERIA EXTERIOR | [5 empty] | 4550
Carpintería exterior
| Determinación "in situ" del espesor del anodizado de la carpinteria de aluminio mediante el método basado en las corrientes de Foucault. ( Mínimo por desplazamiento 150 determinaciones) |  |  |  | 7 | 300 | 2100
| Ensayo de estanqueidad in situ del conjunto Fachada-carpintería mediante batería de rociadores, incluyendo inspección previa, durante y posterior a la prueba, emisión de Informe y reportaje fotográfico de la misma. |  |  |  | 7 | 350 | 2450
| URBANIZACIÓN | [5 empty] | 844.05
Suelos
| Ensayo de apisonado de suelos por el método Proctor normal. |  |  |  | 21 | 36.55 | 109.65
| Indice C.B.R. en laboratorio (NLT 111/97 ó UNE 103.502/95). |  |  |  | 21 | 75.65 | 226.95
| Análisis granulométrico por tamizado (NLT 104/91 ó UNE 103.101/95). Reg. 96/3103, 96/3360. |  |  |  | 21 | 29.75 | 89.25
| Límites de Atterberg e índice de plasticidad (NLT 104/91, NLT 106/91, UNE 103.103/94 y UNE 103.104/93). |  |  |  | 21 | 25.5 | 76.5
| determinación de materia organica |  |  |  | 21 | 21.25 | 63.75
| preparación de muestras |  |  |  | 21 | 7.65 | 22.95
| Determinación de la densidad y humedad "in situ", mediante isótopos radiactivos. (ASTM D 3017). |  |  |  | 21 | 17 | 255
| SUPERVISIÓN Y CONTROS DE EJECUCIÓN DE OBRA | [5 empty] | 474300
| INSPECCIONES | [5 empty] | 446300
Visita Jefe de Unidad
| Visita a cargo de tecnico titulado de grado superior .jefe de unidad. Se estima 1 visitas mensuales. |  |  |  | 32 | 350 | 11200
Geotecnia
| Jornada de inspección a cargo de Geólogo Titulado y colegiado, con experiencia en el control de suelos y realización de estudios geológicos geotécnicos a fin de verificar los parámetros del estudio geotécnico y su correspondencia von la obra, con emisión de nota técnica. von revisión fe fondos de cimentación |  |  |  | 5 | 350 | 1750
Topografía
| Control topográfico a cargo de Topógrafo y ayudante de topografía, con experiencia en el control topográfico para realización de levantamiento topográfico del movimiento de tierras; incluye desplazamiento a obra y trabajos de técnico de topografía y ayudante; así como trabajo de gabinete. Cubicación final de tierras. |  |  |  | 15 | 390 | 5850
Control de ejecución Obra Civil
| Partida Mensual de Inspección a cargo de 1 técnico titulado, con experiencia en el control de ejecucion de cimentacion ,estructura y edificacion , a pie de obra a jornada completa. Experiencia minima demostrable de 4 años en obras de edificación en el sector terciario, realizadas con un presupuesto mayor de 1.500.000 € actuando como control de calidad en obra civil, como parte de la dirección facultativa, o como jefe de obra en empresa principal contratista adjudicataria. |  |  |  | 34 | 6250 | 212500
Control de ejecución Instalaciones
| Partida Mensual de Inspección a cargo de 1 técnico titulado, con experiencia en el control de ejecución de las instalaciones, a pie de obra a jornada completa. Experiencia minima demostrable de 4 años en obras de edificación en el sector terciario, realizadas con un presupuesto mayor de 1.500.000 € actuando como control de calidad en todas las instalaciones de la obra, o como dirección facultativa de instalaciones, o como responsable de instalaciones en una empresa principal contratista adjudicataria. Se excluye la obra en viviendas. | Ud de inspección a cargo de Técnico Titulado de grado Superior o Medio, con experiencia en el control de ejecución de instalaciones | Ud de inspección a cargo de Técnico Titulado de grado Superior o Medio, con experiencia en el control de ejecución de instalaciones |  | 30 | 6250 | 187500
| Técnico especialista. Ud. de Inspección a cargo de técnico titulado (diferente del técnico anterior) con experiencia especializada en el control de ejecución una determinada instalación, asi como sus pruebas, durante el transcurso de la ejecución de las instalaciones, adaptándose en cualquier caso al ritmo de los trabajos de obra. |  |  |  | 40 | 350 | 14000
NOTAS DE OBRA, INFORMES DE CONTROL
Documentos a emitir: nota de obra por cada visita de control realizada por técnico especialista (estructura, instalaciones, acabados), informes por hitos a la finalización de las principales unidades de obra (por ej. estructura). incluido en control de ejecución
| Informe mensual de resumen de los resultados de las inspecciones, ensayos y pruebas realizados durante el periodo que abarca el informe. Con el siguiente contenido: - Recepción de materiales. - Control de ejecución de las diferentes unidades de obra. - Seguimiento del cumplimiento del plan de gestión de residuos. - Ensayos sobre materiales y unidades de obra. - Ensayos y pruebas de fucionamiento de instalaciones. -Reportaje fotográfico que refleje la evolución de los trabajos. En el caso de las instalaciones el reportaje debe seguir la evolución todas y cada una de las instalaciones por separado. |  |  |  | 54 | 250 | 13500
| Comprobación de parámetros de proyecto | [5 empty] | 28000
| Comprende la comprobación de mediciones de las instalaciones realmente ejecutadas en obra, comparándolas con las originarias de proyecto para controlar las posibles variaciones que puedan afectar en los cálculos originales de proyecto de las diferentes instalaciones. Incluye la medición in situ de cada una de las partidas ejecutadas en obra que se relacionan a continuación, o en su caso, se medirá el material sustitutorio debido a los cambios producidos en la evolución de la obra. Se presentará informe detallado cada 6 meses y un informe final. Estos informes será entregados exclusivamente a la Propiedad. Contenido del informe: Incluye una comparativa entre las cantidades de cada partida original de proyecto y las cantidades realmente ejecutadas y/o sustitutorias de cada parámetro controlado. Los parámetros a controlar son: -Todos y cada unos de los tipos de cable y conductores electricos (AT y BT), telecomunicaciones (UTP, fibra,etc), megafonia e incendios, todo el cableado BMS, etc. -Bandejas y tubos para conductores -Tuberias de AF, ACS, climatización, gas, saneamiento,gases medicinales, transporte neumático, instalación solar, etc -Chapa en conductos de clima y tuberias. -Aislamientos de conductos y tuberias. Criterio de medición de esta partida por parte de la Propiedad: La Propiedad comprobará mediante controles aleatorios, en presencia del personal de control de calidad, las mediciones efectuadas. En cada ocasión que la medida comprobada de una partida difiera +/- 10% de la medida reflejada en el informe de control de calidad se restarán 1000 € a la certificación final de esta partida. |  |  |  | 1 | 28000 | 28000
| CONTROL MEDIOAMBIENTAL | [5 empty] | 26150
| Estudio de gestión de residuos | [5 empty] | 900
| Estudio de gestión de residuos exigido por el Real Decreto 105/2008, de 1 de febrero, por el que regula la producción y gestión de los residuos de construcción y demolición |  |  |  | 1 | 900 | 900
| Programa de Vigilancia Ambiental | [5 empty] | 950
| Realización del documento Programa de Vigilancia Ambiental |  |  |  | 1 | 950 | 950
| Informes de Vigilancia Ambiental | [5 empty] | 24300
| Ud de Asistencia Técnica para el seguimiento de la obra del Programa de Vigilancia Ambiental, con elaboración de informes periódicos que reflejen el resultado de tareas de seguimiento y vigilancia ambiental |  |  |  | 54 | 450 | 24300
| CONTROL DE LA OBRA TERMINADA | [5 empty] | 74150
| PRUEBAS DE FUNCIONAMIENTO Y PUETA EN SERVICIO DE LAS INSTALACIONES | [5 empty] | 14500
| Realización de pruebas de funcionamiento y puesta en servicio de las siguentes instalaciones : - Saneamiento y alcantarillado - Abastecimiento y red de hidrantes - Fontanería y A.C.S. - Riego - Cloración, Descalcificación Y Filtración - Ventilación - Climatización - Electricidad - Puesta a tierra - Pararrayos - Iluminación - Telecomunicaciones - Megafonía - Intercomunicación - Protección contraincendios - Intrusimo y protección - Gases medicinales - Gas natural - Deposito GLP - Gestión Técnica - Transporte vertical - Transporte neomático - Red de voz y datos -Resto de instalaciones (según metodología adjunta en Plan ce Control de Calidad) |  |  |  | 1 | 14500 | 14500
| CONTROL DE ACABADOS | [5 empty] | 4450
| Revisión de la obra terminada mediante conjunto de inspecciones visuales de la obra, previa a su recepción, relativa al estado final de pavimentos, techos, particiones interiores, cerramientos de fachada, carpintería exterior e interior (funcionamiento de puertas, hojas practicables en ventanas, etc.). |  |  |  | 1 | 4450 | 4450
| TERMOGRAFÍAS | [5 empty] | 2700
| Prueba de Termografía de Fachada, determinando puentes térmicos y grado de aislamiento |  |  |  | 8 | 675 | 2700
| CONTROL DE LAS CONDICIONES ACÚSTICAS DE LA EDIFICACION | [5 empty] | 37500
FASE I: REVISIÓN DE PROYECTO
| Revisión del proyecto de ejecución, en lo relativo al análisis de los criterios de aislamiento y acondicionamiento acústico adoptados, y de los sistemas constructivos planteados para el cumplimiento de tales criterios, mediante modelización 3D, para evaluar requisitos del CTE DB-HR |  |  |  | 1 | 2600 | 2600
FASE II: ASISTENCIA A LA EJECUCIÓN DE LA OBRA
| Ud. de Seguimiento mensual, asistencia técnica y asesoramiento durante el proceso constructivo de albañilería, cerramientos, aislamientos y acabados, y resolución “in situ” de posibles problemas planteados desde el punto de vista del aislamiento acustico, incluyendo la emisión de nota de obra mensual. |  |  |  | 54 | 500 | 27000
FASE III: EVALUACIÓN Y PRUEBAS FINALES
| Ud. de Pruebas y evaluaciones acústicas finales “in situ”: - mediciones de ruido ambiental . - ensayos acusticos para la determinacion del aislamiento "in situ" entre recintos ,determinacion del aislamiento respecto al exterior y determinacion del nivel de ruido de impacto de forjados. - pruebas "in situ" para evaluar el acondicionamiento acustico de los recintos. |  |  |  | 1 | 7900 | 7900
| LIBRO DEL EDIFICIO | [5 empty] | 15000
| Elaboración de Libro del Edificio conforme a lo especificado en metodología, incluye redacción de manual de uso y mantenimiento, supervisión de los planos “as built” (no realización) de la obra en base al control de ejecución realizado y revisión de documentación final de la obra. Incluye tambien la recopilación, organización y presentación final de toda la documentación fin de obra de todos los Lotes en un único formato. Incluye tambien toda la documentación de calidad recopilada durante la obra. La documentación fin de obra incluye listados de subcontratistas, manuales de equipos, documentación tecnica y descriptiva de todos y cada unos de los materiales y equipos colocados en obra, legalizaciones, proyectos de legalización de instalaciones, planos as built, etc. En general cada partida de presupuesto debe estar reflejada en la documentación fin de obra. Toda la documentación fin de obra y Libro del edificio se presentará en formato papel y en formato electrónico (en dos versiones: tanto en archivos editables como tambien en formato pdf), todo ello según especificaciones de la Propiedad, la cual deberá dar previamente su aprobación antes de presentar la documentación . La documentación de seguimiento de control de calidad se podrá presentar solo en formato electrónico. Las copias de la documentación presentadas en papel estarán organizadas por Lotes, por materias, y ordenadas en clasificadores según indique la propiedad, asi como debidamente empaquetadas y etiquetadas en cajas o armario tipo proyecto, rigidas, consistentes y con tapa. Con rotulación exterior y con los indices generales y parciales pegados en el interior de la tapa. De todo lo anterior se entregarán dos copias completas a la Propiedad en formato papel y electrónico. Se entregará además una copia en soporte informático a la Dirección Facultativa para su custodia y distribución. |  |  |  | 1 | 15000 | 15000
| ASISTENCIA TÉCNICA COMO ENTIDAD DE CONTROL DE CALIDAD | [5 empty] | 13800
| ASISTENCIA TÉCNICA A LA D.F. | [5 empty] | 10300
| PARTIDA ALZADA A JUSTIFICAR Asistencia Técnica a la Dirección Facultativa de la Obra para resolver las posibles alternativas o modificaciones en el Proyecto, como consecuencia de cambios de criterio en las mismas, o por imposiciones estructurales o arquitectónicas, etc. Asesoramiento técnico relativo a las propuestas de cambio de las Unidades de Obra definidas en Proyecto y cualquier asistencia que al respecto pudiera requerir la Dirección de Obra ante incidencias surgidas en el transcurso de la obra en el función del resultados de las pruebas y ensayos realizados. |  |  |  | 1 | 10300 | 10300
| P.A. ENSAYOS NO PREVISTOS (a justificar) | [5 empty] | 3500
| P.A. para ensayos no previstos solicitados por la D.F. o Propiedad (a justificar), sobre materiales o sistemas constructivos a incorporar a la obra, no previstos ne la valoración inicial |  |  |  | 1 | 3500 | 3500
RESUMEN DE PRESUPUESTO
| CONTROL DOCUMENTAL Y DE RECEPCIÓN DE PRODUCTOS | [5 empty] | 33200
| CONTROL DE CALIDAD DE MATERIALES MEDIANTE ENSAYOS | [5 empty] | 194255.25
| SUPERVISIÓN Y CONTROL DE EJECUCIÓN DE OBRA | [5 empty] | 474300
| CONTROL DE LA OBRA TERMINADA | [5 empty] | 74150
| CONTROL MEDIOAMBIENTAL | [5 empty] | 26150
| ASISTENCIA TÉCNICA COMO ENTIDAD DE CONTROL DE CALIDAD | [5 empty] | 13800
815855.25